## Hoja3
RUBRO | PARTIDA | UNIDAD SOLICITANTE | CANTIDAD | UNIDAD DE MEDIDA | DESCRIPCION | MODELO | CÓDIGO | MEDIDAS | COLOR | DESCRIPCION PROVEEDOR | PRECIO UNITARIO SIN IVA | SUBTOTAL | IVA | TOTAL
MATERIALES COCINA | 1 | ESCUELA DE ESTUDIOS SUPERIORES DE TOTOLAPAN | 1 | PZA | Estufa de 2 parrillas c/ 2 quemadores cada una y horno integrado. Marca: Coriat Fabricada totalmente en lámina de acero inoxidable tipo 430 Parrilla: 4 quemadores octagonales con tapa desmontable / 2 parrillas superiores en hierro fundido montadas sobre una cubierta semi-sellada / 2 charolas en la parrilla para captar escurrimientos. Horno mediano con interior de: - Frente: 0.4700 m / Fondo: 0.590 m / Alto: 0.420 m - Puerta de horno con cierre hermético. - 2 parrillas niqueladas dentro del horno. - 1 quemador tubular en acero inoxidable. - 4 patas tubulares niveladoras en acero inoxidable - 1 respaldo bajo de 0.90 m de alto. - Peso: 137 kg. | EC-4-HM Premium | SC | Horno mediano con interior de: - Frente: 0.4700 m / Fondo: 0.590 m / Alto: 0.420 m | SC |  |  | 0 | 0 | 0
MATERIALES COCINA | 2 | ESCUELA DE ESTUDIOS SUPERIORES DEL JICARERO | 1 | PZA | ESTADIMETRO PORTÁTIL SECA 213 Es adecuado principalmente para aplicaciones que requieran de desplazamientos. Rango de medición 20 – 210 cm. División 1 mm. | [6 empty] | 0 | 0 | 0
MATERIALES COCINA | 3 | ESCUELA DE ESTUDIOS SUPERIORES DEL JICARERO | 7 | PZA | CINTA ANTROPOMETRICA METALICA LUFKIN escala de 0 a 200 cm | [6 empty] | 0 | 0 | 0
MATERIALES COCINA | 4 | ESCUELA DE ESTUDIOS SUPERIORES DEL JICARERO | 2 | PZA | OMRON HBF-306 Analizador De Grasa Corporal Valores Que Proporciona: • % De Grasa Corporal • Imc | [6 empty] | 0 | 0 | 0
MATERIALES COCINA | 5 | ESCUELA DE ESTUDIOS SUPERIORES DEL JICARERO | 1 | PAQUETE | REPLICAS DE ALIMENTOS Distribuidor : VITAMEX NUTRICION WA02986HR PAQUETE #01 Incluye 38 pzas *Pechuga pollo, Pierna Pollo, Muslo Pollo, Huevo duro, Huevo estrellado, Pescado asado, Hamburguesa, Chuleta cerdo, Papa al horno, brócoli, barritas zanahoria, Chicharos, ensalada, camote, pan, panque de elote, plato cornflakes, pan hamburguesa, arroz integral, plátano, toronja, jugo naranja, durazno, duraznos en almíbar, pasas, fresas, rebanada pastel, helado chocolate, gelatina, mantequilla, queso cottage, vaso leche, queso suizo, cda de aderezo, crema de cacahuate. | [6 empty] | 0 | 0 | 0
MATERIALES COCINA | 6 | ESCUELA DE ESTUDIOS SUPERIORES DEL JICARERO | 1 | PZA | REPLICA DE GRASA EN MATERIAL DE PLASTICO DE 2.5KG KG (5LB) MARCA NASCO MOD. WA04313 | [6 empty] | 0 | 0 | 0
MATERIALES COCINA | 7 | ESCUELA DE ESTUDIOS SUPERIORES DEL JICARERO | 1 | PZA | REPLICA DE MUSCULO EN MATERIAL DE PLASTICO DE 2.5KG KG (5LB) MARCA NASCO MOD. WA24038 | [6 empty] | 0 | 0 | 0
MATERIALES COCINA | 8 | ESCUELA DE ESTUDIOS SUPERIORES DEL JICARERO | 1 | PZA | MEDIDOR DE PH PORTATIL PH TESTR 30, DIGITAL, CON ELECTRODO DE DOBLE JUNTA REEMPLAZABLE, RANGO DE PH DE -1.00 A 15.0, MARCA OAKTON | [6 empty] | 0 | 0 | 0
MATERIALES COCINA | 9 | ESCUELA DE ESTUDIOS SUPERIORES DEL JICARERO | 1 | PZA | REFRACTOMETRO DE MANO PARA MEDICION AZUCARES, SALES, PROTEINAS Y MAS EN ALIMENTOS Y LIQUIDOS. MARCA COLE-PARMER | [6 empty] | 0 | 0 | 0
MATERIALES COCINA | 10 | ESCUELA DE ESTUDIOS SUPERIORES DEL JICARERO | 2 | PZA | Licuadora Osterizer S289960N Potente motor de 600 watts Base satinada de diseño clásico mas corpulenta con pies de caucho para mayor estabilidad Con modo interruptor mejorado de 2 velocidad | [6 empty] | 0 | 0 | 0
MATERIALES COCINA | 11 | FACULTAD DE ENFERMERÍA | 1 | PZA | Batidora KSM150PSER Motor de alto rendimiento que proporciona máxima potencia a sus recetas todos los días. Control de 10 velocidades permite que el usuario seleccione la velocidad correcta para el trabajo que se mezcla, desde muy alto a movimientos muy lentos Acción de mezcla planetaria espirales a 67 puntos de contacto para una rápida y completa mezcla. | KSM150PSER | [5 empty] | 0 | 0 | 0
MATERIALES COCINA | 12 | FACULTAD DE ENFERMERÍA | 3 | PZA | SARTEN #26 T-FAL |  |  | 26 cm |  |  |  | 0 | 0 | 0
MATERIALES COCINA | 13 | FACULTAD DE ENFERMERÍA | 3 | PZA | SARTEN #28 T-FAL |  |  | 28cm |  |  |  | 0 | 0 | 0
MATERIALES COCINA | 14 | FACULTAD DE ENFERMERÍA | 3 | PZA | SARTEN #30 T-FAL |  |  | 30cm |  |  |  | 0 | 0 | 0
MATERIALES COCINA | 15 | FACULTAD DE ENFERMERÍA | 3 | PZA | CUCHILLO CARNE 12 “ TRAMONTINA |  |  | 12" |  |  |  | 0 | 0 | 0
MATERIALES COCINA | 16 | FACULTAD DE ENFERMERÍA | 3 | PZA | CUCHILLO DESHUESAR 6” TRAMONTINA |  |  | 6" |  |  |  | 0 | 0 | 0
MATERIALES COCINA | 17 | FACULTAD DE ENFERMERÍA | 3 | PZA | CUCHILLO FILETEAR 8” TRAMONTINA |  |  | 8" |  |  |  | 0 | 0 | 0
MATERIALES COCINA | 18 | FACULTAD DE ENFERMERÍA | 3 | PZA | CUCHILLO CARNICERO 7” TRAMONTINA |  |  | 7" |  |  |  | 0 | 0 | 0
MATERIALES COCINA | 19 | FACULTAD DE ENFERMERÍA | 3 | PZA | CUCHILLO DESPELLEJAR 6” TRAMONTINA |  |  | 6" |  |  |  | 0 | 0 | 0
MATERIALES COCINA | 20 | FACULTAD DE ENFERMERÍA | 3 | PZA | CUCHILLO JAMON C/SIERRA 8” TRAMONTINA |  |  | 8" |  |  |  | 0 | 0 | 0
MATERIALES COCINA | 21 | FACULTAD DE ENFERMERÍA | 20 | PZA | CUCHARA SOPERA SENA | [6 empty] | 0 | 0 | 0
MATERIALES COCINA | 22 | FACULTAD DE ENFERMERÍA | 20 | PZA | TENEDOR DE MESA SENA | [6 empty] | 0 | 0 | 0
MATERIALES COCINA | 23 | FACULTAD DE ENFERMERÍA | 20 | PZA | CUCHILLO DE MESA SENA | [6 empty] | 0 | 0 | 0
MATERIALES COCINA | 24 | FACULTAD DE ENFERMERÍA | 5 | PZA | TABLA PARA PICAR 45X30 TRAVESSA BLANCA |  |  | 45x30cm |  |  |  | 0 | 0 | 0
MATERIALES COCINA | 25 | FACULTAD DE ENFERMERÍA | 2 | PZA | TOPER TAPARROSCA #3 CUBASA | [6 empty] | 0 | 0 | 0
MATERIALES COCINA | 26 | FACULTAD DE ENFERMERÍA | 2 | PZA | TOPER TAPARROSCA # 2 CUBASA | [6 empty] | 0 | 0 | 0
MATERIALES COCINA | 27 | FACULTAD DE ENFERMERÍA | 2 | PZA | TOPER TAPARROSCA BONGO MEDIANO CUBASA | [6 empty] | 0 | 0 | 0
MATERIALES COCINA | 28 | FACULTAD DE ENFERMERÍA | 2 | PZA | TOPER REFRIPRACTIC CUADRADO GRANDE | [6 empty] | 0 | 0 | 0
MATERIALES COCINA | 29 | FACULTAD DE ENFERMERÍA | 5 | PZA | PALA VOLTEADOR CHICA | [6 empty] | 0 | 0 | 0
MATERIALES COCINA | 30 | FACULTAD DE ENFERMERÍA | 5 | PZA | PALA VOLTEADOR GRANDE | [6 empty] | 0 | 0 | 0
MATERIALES COCINA | 31 | FACULTAD DE ENFERMERÍA | 5 | PZA | PALA DE MADERA MEDIANA | [6 empty] | 0 | 0 | 0
MATERIALES COCINA | 32 | FACULTAD DE ENFERMERÍA | 4 | PZA | PALA DE MADERA GRANDE | [6 empty] | 0 | 0 | 0
MATERIALES COCINA | 33 | FACULTAD DE ENFERMERÍA | 2 | PZA | CUCHARON DE ACERO INOX. 6oz. TRAVESSA |  |  | 6oz |  |  |  | 0 | 0 | 0
MATERIALES COCINA | 34 | FACULTAD DE ENFERMERÍA | 2 | PZA | CUCHARON DE ACERO INOX. 12oz. TRAVESSA |  |  | 12oz |  |  |  | 0 | 0 | 0
MATERIALES COCINA | 35 | FACULTAD DE ENFERMERÍA | 2 | PZA | CUCHARON DE ACERO INOX. 24oz. TRAVESSA |  |  | 24oz |  |  |  | 0 | 0 | 0
MATERIALES COCINA | 36 | FACULTAD DE ENFERMERÍA | 3 | PZA | CUCHARA DE SERVICIO 21cm. VIANCA |  |  | 21cm |  |  |  | 0 | 0 | 0
MATERIALES COCINA | 37 | FACULTAD DE ENFERMERÍA | 3 | PZA | CUCHARA DE SERVICIO 26cm. VIANCA |  |  | 26cm |  |  |  | 0 | 0 | 0
MATERIALES COCINA | 38 | FACULTAD DE ENFERMERÍA | 3 | PZA | CUCHARA DE SERVICIO 30cm. VIANCA |  |  | 30cm |  |  |  | 0 | 0 | 0
MATERIALES COCINA | 39 | FACULTAD DE ENFERMERÍA | 3 | PZA | CUCHARA DE MADERA CHICA | [6 empty] | 0 | 0 | 0
MATERIALES COCINA | 40 | FACULTAD DE ENFERMERÍA | 3 | PZA | CUCHARA DE MADERA MEDIANA | [6 empty] | 0 | 0 | 0
MATERIALES COCINA | 41 | FACULTAD DE ENFERMERÍA | 3 | PZA | CUCHARA DE MADERA GRANDE | [6 empty] | 0 | 0 | 0
MATERIALES COCINA | 42 | ESCUELA DE ESTUDIOS SUPERIORES DEL JICARERO | 1 | PZA | Hamilton Beach Professional, Batidora de Pedestal Metálica (63233). MODELO:63233 173185-BATIDORA 63233 HAMILTON | 63233 | [5 empty] | 0 | 0 | 0
MATERIALES COCINA | 43 | ESCUELA DE ESTUDIOS SUPERIORES DE TOTOLAPAN | 6 | PZA | TABLA CORTE PLAST 12 X 18 X 1/2 AZUL, MCTC12180 |  | 157351 | 12 X 18 X 1/2 | AZUL, ROJO, AMARILLO, VERDE, BLANCO, CAFÉ |  |  | 0 | 0 | 0
MATERIALES COCINA | 44 | ESCUELA DE ESTUDIOS SUPERIORES DE TOTOLAPAN | 2 | PZA | COLADOR REDONDO A.I. MALLA DOBLE 8" MCC008 |  | 154556 | 8" | SC |  |  | 0 | 0 | 0
MATERIALES COCINA | 45 | ESCUELA DE ESTUDIOS SUPERIORES DE TOTOLAPAN | 6 | PZA | CUCHILLO CHEF 10" MGO. CAFÉ, BFWCCHEF10C |  | 155094 | 10" | AZUL, ROJO, AMARILLO, VERDE, BLANCO, CAFÉ |  |  | 0 | 0 | 0
MATERIALES COCINA | 46 | ESCUELA DE ESTUDIOS SUPERIORES DE TOTOLAPAN | 2 | PZA | JUEGO DE SÁRTEN 20-24 CM 3MM PREMIUM TFAL |  | 143894 | 20-24 CM 3MM | SC |  |  | 0 | 0 | 0
MATERIALES COCINA | 47 | ESCUELA DE ESTUDIOS SUPERIORES DE TOTOLAPAN | 3 | PZA | VOLTEADOR PAOLA EXL 2913 |  | 157817 | SM | SC |  |  | 0 | 0 | 0
MATERIALES COCINA | 48 | ESCUELA DE ESTUDIOS SUPERIORES DE TOTOLAPAN | 2 | PZA | BOWLS 3500 ML A.I. MCBOWLAIE4000 |  | 119133 | 3500ML | SC |  |  | 0 | 0 | 0
MATERIALES COCINA | 49 | FACULTAD DE ENFERMERÍA | 1 | PZA | Licuadora Industrial De 2 Lts Vaso en Acero Inoxidable Aspas Templadas Tapa de Acero Inoxidable. MARCA TAPISA |  |  | 2l |  |  |  | 0 | 0 | 0
MATERIALES COCINA | 50 | FACULTAD DE ENFERMERÍA | 1 | PZA | Vaporera digital Hamilton Beach Negra Caracteristicas: potencia 800w, alto (cm) 29.26, ancho (cm) 24.15, modelo 37530Z |  |  | alto 29.26 ancho 24.15 CM |  |  |  | 0 | 0 | 0
MATERIALES COCINA | 51 | FACULTAD DE ENFERMERÍA | 1 | PZA | Extractor de Jugos EX5 Depósito de derrame fabricado en Acero Inoxidable Colador fabricado en aluminio anodizado con capacidad de hasta 1.5kg. Disco sierra fabricado en Acero Inoxidable. MARCA INTERNATIONAL |  |  | 60 a 70 l /hr |  |  |  | 0 | 0 | 0
HERRAMIENTAS | 52 | FACULTAD DE CIENCIAS AGROPECUARIAS | 8 | PZA | Pala cuadrada codigo 17161 marca Truper | [6 empty] | 0 | 0 | 0
HERRAMIENTAS | 53 | FACULTAD DE CIENCIAS AGROPECUARIAS | 7 | PZA | Pala carbonera classic modelos 17158 marca Truper | [6 empty] | 0 | 0 | 0
HERRAMIENTAS | 54 | FACULTAD DE CIENCIAS AGROPECUARIAS | 7 | PZA | Pala escarramán 104 cm. Codigo 17162 marca Truper |  |  | 104 cm |  |  |  | 0 | 0 | 0
HERRAMIENTAS | 55 | FACULTAD DE CIENCIAS AGROPECUARIAS | 8 | PZA | Talacho 5lb. Mango madera marca Truper | [6 empty] | 0 | 0 | 0
HERRAMIENTAS | 56 | FACULTAD DE CIENCIAS AGROPECUARIAS | 8 | PZA | Zapapico 92 cs naranja Truper |  |  | 92 cs | NARANJA |  |  | 0 | 0 | 0
HERRAMIENTAS | 57 | FACULTAD DE DISEÑO | 2 | PZA | PUNTEADORA CHICAGO ELECTRIC 120V SPOT WELDER 1/8 PULG. DE ESPESOR COMBINADO (ACERO DULCE), DOS PIEZAS DE CALIBRE 20 (GALVANIZADAS) |  | SERVI |  |  |  |  | 0 | 0 | 0
HERRAMIENTAS | 58 | FACULTAD DE DISEÑO | 2 | PZA | DOBLADORA PARA TUBO HIDRÁULICA 12TON SURTEK |  | 21150 |  |  |  |  | 0 | 0 | 0
HERRAMIENTAS | 59 | CENTRO DE INVESTIGACIÓN EN INGENIERÍA Y CIENCIAS APLICADAS (CIICAP) | 3 | PZA | FUSIBLES ELECTRICOS Modelo: DMM-11a 1000V | DMM-11a 1000V | [5 empty] | 0 | 0 | 0
HERRAMIENTAS | 60 | CENTRO DE INVESTIGACIÓN EN INGENIERÍA Y CIENCIAS APLICADAS (CIICAP) | 4 | PZA | FUSIBLES ELECTRICOS Modelo DMM 44/100 | DMM 44/100 | [5 empty] | 0 | 0 | 0
HERRAMIENTAS | 61 | FACULTAD DE CIENCIAS AGROPECUARIAS | 1 | PZA | DESMALEZADORA STHIL FS 460 Desbrozadora de gran potencia, cómoda, duradera, robusta y más ergonómica. Equipada de serie con el sistema de gestión electrónica M-Tronic, ErgoStart y arranque simplicado. Ideal para trabajos intensivos con hierba resistente y para trabajos de sierra en arboledas. EL EQUIPO CUENTA CON UN AÑO DE GARANTÍA, SE ENTREGA FUNCIONANDO Y SI OTORGA UNA CAPACITACIÓN TECNICA SOBRE EL USO, CUIDADO Y MANTENIMIENTO DEL EQUIPO. | STHIL FS 460 | [5 empty] | 0 | 0 | 0
HERRAMIENTAS | 62 | FACULTAD DE CIENCIAS AGROPECUARIAS | 1 | PZA | HRR 216 PKMA Con HRR 216 PKMA cuidar el jardin no dejara de ser un placer. Esta podadora honda fue diseñada para utilizarse de forma comoda y segura. Ofrece mayor eficiencia gracias a su doble cuchilla. EL EQUIPO CUENTA CON UN AÑO DE GARANTÍA, SE ENTREGA FUNCIONANDO Y SI OTORGA UAN CAPACITACIÓN TECNICA SOBRE EL USO, CUIDADO Y MANTENIMIENTO DEL EQUIPO. | HRR 216 PKMA | [5 empty] | 0 | 0 | 0
HERRAMIENTAS | 63 | FACULTAD DE CIENCIAS AGROPECUARIAS | 1 | PZA | Criadora Eléctrica 4 niveles, Capacidad 400 Pollos, Calentamiento a base de resistemcia, Controlador de temperatura Independiente por piso | N/A | [5 empty] | 0 | 0 | 0
HERRAMIENTAS | 64 | FACULTAD DE CIENCIAS AGROPECUARIAS | 4 | PZA | Mesa de trabajo tipo isla fabricada en acero inoxidable- Marca: AR Lab Mesa de trabajo fabricada totalmente en acero inoxidable T-441 Medidas: 240cm x 90cm x 90 cm- Entrepaño fijo fabricado en acero inoxidable T-441 Patas en redondo de 1 1/4" Cal. 18. | MI-240R | T-441 | 240cm x 90cm x 90 cm |  |  |  | 0 | 0 | 0
HERRAMIENTAS | 65 | ESCUELA DE ESTUDIOS SUPERIORES DE XALOSTOC | 3 | PZA | TIJERA PARA PODA FORJADA 19" MARCA TRUPER | T-19 | 18377 | 19" |  |  |  | 0 | 0 | 0
HERRAMIENTAS | 66 | ESCUELA DE ESTUDIOS SUPERIORES DE XALOSTOC | 4 | PZA | ESCOBA PLÁSTICA RÍGIDA 22 DIENTES CON MANGO DE MADERA. MARCA TRUPER | EP-22F | 19785 |  |  |  |  | 0 | 0 | 0
HERRAMIENTAS | 67 | ESCUELA DE ESTUDIOS SUPERIORES DE XALOSTOC | 2 | PZA | CARRETILLA TUBULAR 6 PIES CUBICOS (100 LITROS),LLANTA NEUMATICA REFORZADA,CONCHA FABRICADA EN LAMINA CAL. 20,SOPORTES DE USO PESADO RESISTENTES HASTA 530 KG., TACON ESTABILIZADOR QUE INCREMENTA 20 SU ESTABILIDAD. MARCA TRUPER | CAT-60ND | 11776 |  |  |  |  | 0 | 0 | 0
HERRAMIENTAS | 68 | ESCUELA DE ESTUDIOS SUPERIORES DE XALOSTOC | 4 | PZA | COPLE SANIT PVC 100 MM |  |  | 100MM |  |  |  | 0 | 0 | 0
HERRAMIENTAS | 69 | ESCUELA DE ESTUDIOS SUPERIORES DE XALOSTOC | 4 | PZA | RED SANIT BUSH PVC 100- 50MM |  |  | 100-50MM |  |  |  | 0 | 0 | 0
HERRAMIENTAS | 70 | ESCUELA DE ESTUDIOS SUPERIORES DE XALOSTOC | 3 | PZA | TUBO HCO CD-40 50 MM |  |  | 40-50MM |  |  |  | 0 | 0 | 0
HERRAMIENTAS | 71 | ESCUELA DE ESTUDIOS SUPERIORES DE XALOSTOC | 6 | PZA | TUBO HCO CD-40 19 MM |  |  | 40-19MM |  |  |  | 0 | 0 | 0
HERRAMIENTAS | 72 | ESCUELA DE ESTUDIOS SUPERIORES DE XALOSTOC | 2 | PZA | TUBO HCO CD-40 32 MM |  |  | 40-32MM |  |  |  | 0 | 0 | 0
HERRAMIENTAS | 73 | ESCUELA DE ESTUDIOS SUPERIORES DE XALOSTOC | 2 | PZA | TUBO HCO CD-40 13 MM |  |  | 40-13MM |  |  |  | 0 | 0 | 0
HERRAMIENTAS | 74 | ESCUELA DE ESTUDIOS SUPERIORES DE XALOSTOC | 6 | PZA | PEGAMENTO PEGALON 460 GRS |  |  | 450GRS |  |  |  | 0 | 0 | 0
HERRAMIENTAS | 75 | ESCUELA DE ESTUDIOS SUPERIORES DE XALOSTOC | 2 | ROLLO | LIJA FANDELI PLOMERO ROLLO 45 MTS |  |  | 45 MTS |  |  |  | 0 | 0 | 0
HERRAMIENTAS | 76 | ESCUELA DE ESTUDIOS SUPERIORES DE XALOSTOC | 2 | PZA | SOLDADURA OMEGA GDE 50/50 |  |  | 50/50 |  |  |  | 0 | 0 | 0
HERRAMIENTAS | 77 | ESCUELA DE ESTUDIOS SUPERIORES DE XALOSTOC | 2 | PZA | CARTUCHO GAS BUTANO | [6 empty] | 0 | 0 | 0
HERRAMIENTAS | 78 | ESCUELA DE ESTUDIOS SUPERIORES DE XALOSTOC | 2 | PZA | PICHANCHA FOSET 32 MM PICHA-1 1/4 |  |  | 1.25 |  |  |  | 0 | 0 | 0
HERRAMIENTAS | 79 | ESCUELA DE ESTUDIOS SUPERIORES DE XALOSTOC | 2 | PZA | VALV URREA COMP 19 MM SOLD-ROSC |  |  | 19MM |  |  |  | 0 | 0 | 0
HERRAMIENTAS | 80 | ESCUELA DE ESTUDIOS SUPERIORES DE XALOSTOC | 2 | PZA | VALV URREA COMP 25 MM SOLD-ROSC |  |  | 25MM |  |  |  | 0 | 0 | 0
HERRAMIENTAS | 81 | ESCUELA DE ESTUDIOS SUPERIORES DE XALOSTOC | 3 | PZA | CRI HCO PVC 50 MM |  |  | 50MM |  |  |  | 0 | 0 | 0
HERRAMIENTAS | 82 | ESCUELA DE ESTUDIOS SUPERIORES DE XALOSTOC | 3 | PZA | CRE HCO PVC 50MM |  |  | 50MM |  |  |  | 0 | 0 | 0
HERRAMIENTAS | 83 | ESCUELA DE ESTUDIOS SUPERIORES DE XALOSTOC | 1 | PZA | SOPLETE TRUPER ROSCADA MECH-R | [6 empty] | 0 | 0 | 0
HERRAMIENTAS | 84 | ESCUELA DE ESTUDIOS SUPERIORES DE XALOSTOC | 2 | PZA | Cinta de advertencia / Leyenda “Precaución” / Hecha de polietileno. 300m |  |  | 300M | AMARILLA |  |  | 0 | 0 | 0
HERRAMIENTAS | 85 | ESCUELA DE ESTUDIOS SUPERIORES DE XALOSTOC | 2 | PZA | Cinta de advertencia / Leyenda “Peligro” / Hecha de polietileno. 300 m |  |  | 300 M | ROJA |  |  | 0 | 0 | 0
HERRAMIENTAS | 86 | ESCUELA DE ESTUDIOS SUPERIORES DE XALOSTOC | 1 | PZA | MOTOSIERRA 20" MOTOR 45 CC. MARCA TRUPER | MOT-4520 | 16627 | 20" |  |  |  | 0 | 0 | 0
HERRAMIENTAS | 87 | ESCUELA DE ESTUDIOS SUPERIORES DE XALOSTOC | 2 | PZA | BOMBA ELECTRICA PARA AGUA PERIFERICA, 1 HP. MARCA TRUPER | 10070 | BOAP-1 |  |  |  |  | 0 | 0 | 0
HERRAMIENTAS | 88 | FACULTAD DE CIENCIAS AGROPECUARIAS | 3 | PZA | FUMIGADORA MANUAL 2 L FAB NACIONAL | [6 empty] | 0 | 0 | 0
HERRAMIENTAS | 89 | FACULTAD DE CIENCIAS AGROPECUARIAS | 2 | PZA | MOCHILA ASPERSORA DE 15 L FAB NACIONAL | [6 empty] | 0 | 0 | 0
HERRAMIENTAS | 90 | FACULTAD DE CIENCIAS AGROPECUARIAS | 3 | PZA | CALIBRADORES DIGITALES DE FIBRA DE CARBONO TRACEABLE 6 PULG THOMAS |  |  | 6" |  |  |  | 0 | 0 | 0
HERRAMIENTAS | 91 | FACULTAD DE CIENCIAS AGROPECUARIAS | 7 | PZA | CALIBRADORES DIGITALES DE FIBRA DE CARBONO TRACEABLE 4 PULG THOMAS |  |  | 4" |  |  |  | 0 | 0 | 0
HERRAMIENTAS | 92 | FACULTAD DE CIENCIAS QUÍMICAS E INGENIERÍA | 3 | PZA | Overol tipo tyvek, desechable, color blanco, marca Dupónt |  |  | Grande | Blanco |  |  | 0 | 0 | 0
HERRAMIENTAS | 93 | FACULTAD DE CIENCIAS QUÍMICAS E INGENIERÍA | 3 | PZA | Google de seguridad, uso básico sin polarizar, marca Aksi |  |  | Unitalla |  |  |  | 0 | 0 | 0
HERRAMIENTAS | 94 | FACULTAD DE CIENCIAS QUÍMICAS E INGENIERÍA | 3 | JUEGO | Guante de piel, marca Ut |  |  | Unitalla |  |  |  | 0 | 0 | 0
HERRAMIENTAS | 95 | FACULTAD DE CIENCIAS QUÍMICAS E INGENIERÍA | 1 | JUEGO | Guante de nitrilo, palma de nitrilo, marca Ansell |  |  | Grande |  |  |  | 0 | 0 | 0
HERRAMIENTAS | 96 | FACULTAD DE CIENCIAS QUÍMICAS E INGENIERÍA | 10 | PZA | Mascarillas con valvulaK N95, color blanco, marca KN95 |  |  | Unitalla | Blanco |  |  | 0 | 0 | 0
HERRAMIENTAS | 97 | FACULTAD DE CIENCIAS QUÍMICAS E INGENIERÍA | 3 | JUEGO | Bota de casquillo #7, color negro, Urrea |  |  | #7 | Negro |  |  | 0 | 0 | 0
HERRAMIENTAS | 98 | FACULTAD DE CIENCIAS QUÍMICAS E INGENIERÍA | 3 | JUEGO | Bota de hule #7, color negro, Aksi |  |  | #7 | Negro |  |  | 0 | 0 | 0
HERRAMIENTAS | 99 | FACULTAD DE CIENCIAS QUÍMICAS E INGENIERÍA | 3 | PZA | Mandil de carnaza, Ut |  |  | Unitalla |  |  |  | 0 | 0 | 0
HERRAMIENTAS | 100 | FACULTAD DE CIENCIAS QUÍMICAS E INGENIERÍA | 3 | PZA | Mascarilla con cartuchos, Mr, marca Mr |  |  | Unitalla |  |  |  | 0 | 0 | 0
HERRAMIENTAS | 101 | FACULTAD DE CIENCIAS QUÍMICAS E INGENIERÍA | 3 | PZA | Camisola, color azul, marca Ferruche |  |  | Mediana | Azul |  |  | 0 | 0 | 0
HERRAMIENTAS | 102 | FACULTAD DE CIENCIAS QUÍMICAS E INGENIERÍA | 6 | PZA | Mascarillas n95, color blanco, marca Azp |  |  | Unitalla | Blanco |  |  | 0 | 0 | 0
HERRAMIENTAS | 103 | FACULTAD DE CIENCIAS QUÍMICAS E INGENIERÍA | 10 | PZA | Careta de protección facial (Estructura de acrilico cristales de 3mm, careta de pet trasparente cal 20, no se empaña, ajuste con velcro, 40X26 cm de altura, mayor proteccion lateral, comoda y segura, 100% higienica y segura) |  |  | 40x26cm |  |  |  | 0 | 0 | 0
HERRAMIENTAS | 104 | FACULTAD DE CIENCIAS QUÍMICAS E INGENIERÍA | 10 | PZA | Lente de seguridad transparente | [6 empty] | 0 | 0 | 0
HERRAMIENTAS | 105 | FACULTAD DE CIENCIAS QUÍMICAS E INGENIERÍA | 5 | PZA | Lente de seguridad tipo gogle (Es amplio, ligero y cuenta con seis válvulas de ventilación) | [6 empty] | 0 | 0 | 0
HERRAMIENTAS | 106 | FACULTAD DE CIENCIAS QUÍMICAS E INGENIERÍA | 4 | PZA | Bata para laboratorio sin bolsas de color azul, permite el traspaso del aire con gran facilidad manteniendo fresco y confortable al usuario, puede ser usado en entornos donde contaminantes peligrosos o no peligrosos pueden estar presentes, cuenta con costuras cocidas, sin cierre, sin bolsillos, broches de presion, manga larga para mayor protección. (unitlla) | [6 empty] | 0 | 0 | 0
HERRAMIENTAS | 107 | ESCUELA DE ESTUDIOS SUPERIORES DE XALOSTOC | 2 | PZA | TALADRO BANCO 1/2'' X 8'' X 1/3 HP: ESPECIFICACIONES: BROQUERO: 1/2'' (12.7MM), CORRIENTE: 2.5 A, MESA DE TRABAJO: 16 X 16 cm, PESO: 14 .2 KG, POTENCIA NOMINAL: 1/3 HP (250W), 50 MIN. DE TRABAJO X 20 MIN. DE DESCANSO MAXIMO DIARIO 6 HORAS. MARCA TRUPER CÓDIGO: 16174 |  | 16174 | 1/2"X8"X1/3 HP |  |  |  | 0 | 0 | 0
HERRAMIENTAS | 108 | FACULTAD DE ARTES | 2 | PZA | Martillo 16 oz uña curva mango de fibra de vidrio marca trupper | [6 empty] | 0 | 0 | 0
HERRAMIENTAS | 109 | FACULTAD DE ARTES | 1 | PZA | Martillo de 16 onzas mango madera marca truper | [6 empty] | 0 | 0 | 0
HERRAMIENTAS | 110 | FACULTAD DE CIENCIAS QUÍMICAS E INGENIERÍA | 33 | CAJA | GUANTE DE NYLON CON NITRILO EN LA PALMA EN COLOR NEGRO CAJA DE 50 PARES | [6 empty] | 0 | 0 | 0
HERRAMIENTAS | 111 | FACULTAD DE CIENCIAS QUÍMICAS E INGENIERÍA | 28 | PZA | GUANTE PARA SOLVENTE EN COLOR VERDE CLARO DE LA MARCA ALPHA TEC SOLVEX | [6 empty] | 0 | 0 | 0
HERRAMIENTAS | 112 | FACULTAD DE CIENCIAS QUÍMICAS E INGENIERÍA | 15 | PZA | Careta de protección facial (Estructura de acrilico cristales de 3mm, careta de pet trasparente cal 20, no se empaña, ajuste con velcro, 40X26 cm de altura, mayor proteccion lateral, comoda y segura, 100% higienica y segura) | [6 empty] | 0 | 0 | 0
HERRAMIENTAS | 113 | FACULTAD DE CIENCIAS QUÍMICAS E INGENIERÍA | 35 | PZA | Lente de seguridad transparente | [6 empty] | 0 | 0 | 0
HERRAMIENTAS | 114 | FACULTAD DE CIENCIAS QUÍMICAS E INGENIERÍA | 12 | PZA | Lente de seguridad tipo gogle (Es amplio, ligero y cuenta con seis válvulas de ventilación) | [6 empty] | 0 | 0 | 0
HERRAMIENTAS | 115 | FACULTAD DE CIENCIAS QUÍMICAS E INGENIERÍA | 4 | PZA | BATA PARA LABORATORIO SIN BOLSAS DE COLOR AZUL, PERMITE EL TRASPASO DEL AIRE CON GRAN FACILIDAD MANTENIENDO FRSCO Y CONFORTABLE AL USUARIO, PUEDE SER USADO EN ENTORNOS DONDE CONTAMINANTES PELIGROSOS O NO PELIGROSOS PUEDEN ESTAR PRESENTES, CUENTAN CON COSTURAS COCIDAS, SIN CIERRE, SIN BOLSILLOS, BROCHES DE PRESIÓN, MANGA LARGA PARA MAYOR PROTECCION. protección.MATERIAL TELA PYROLON PLUS 2 | [6 empty] | 0 | 0 | 0
HERRAMIENTAS | 116 | ESCUELA DE ESTUDIOS SUPERIORES DE TLAYACAPAN | 2 | PZA | Tijera para poda a dos manos de 19", forjada tipo alemán. Marca: TRUPER Código: 18371 / Clave: TX-19 Características: Forjada en acero alto carbono - Filos rectificados para cortes precisos y suaves - Diseño robusto de hojas encajadas que impiden el cruce - Muesca para corte de ramas y mariposa de ajuste Especificaciones: - Longitud total 19" (48.2cm) Longitud de corte 7 1/4" (18.4cm) - Espesor de hoja 1/4" (6.3mm) - Peso 750 g - Empaque Granel | TX-19 | 18371 | 19" Longitud total 19" (48.2cm) Longitud de corte 7 1/4" (18.4cm) - Espesor de hoja 1/4" (6.3mm) |  |  |  | 0 | 0 | 0
HERRAMIENTAS | 117 | ESCUELA DE ESTUDIOS SUPERIORES DE TLAYACAPAN | 3 | PZA | Escoba plástica rígida de 22 dientes. Marca: TRUPER. Clave: EP-22R - Cabeza fabricada en polipropileno de alta resistencia a la flexibilidad. Características: - Mango fabricado en madera estufada de pino con acabado pulido. Especificaciones: - Cabeza Recta - Número de dientes 22 - Ancho de la cabeza 22" (55.9cm) - Longitud del mango 48" (122cm) - Diámetro de mango 15/16" (2.38cm) | 19786 | 19786 | Ancho de la cabeza (55.9cm) Longitud del mango 48" (122cm) Diámetro de mango 15/16" (2.38cm) |  |  |  | 0 | 0 | 0
HERRAMIENTAS | 118 | ESCUELA DE ESTUDIOS SUPERIORES DE TLAYACAPAN | 3 | PZA | Pala Classic Escarramán, larga, puño "Y" Marca: TRUPER. Clave: PES Caracteristícas: - Cabeza fabricada en acero al carbono con acabado en pintura híbrida en polvo transparente. - Arillo metálico fabricado en acero al carbono con recubrimiento galvanizado. - Mango fabricado en madera de fresno con acabado enlacado y puño recto electrosoldado. - Ensamble con casquillo crimpado y cabeza con hombros atrás. Especificaciones: Longitud total 43" (109.2cm) - Ancho de la cabeza 7" (17.7cm) - Longitud de la cabeza 21 1/2" (54.6cm) - Longitud del mango 31" (78.7cm) - Calibre de la cabeza 14 - Peso 1.9 kg | 17156 | 17156 | Longitud total 43" (109.2cm) - Ancho de la cabeza 7" (17.7cm) - Longitud de la cabeza 21 1/2" (54.6cm) - Longitud del mango 31" (78.7cm) |  |  |  | 0 | 0 | 0
HERRAMIENTAS | 119 | ESCUELA DE ESTUDIOS SUPERIORES DE TLAYACAPAN | 2 | PZA | Bieldo para paja, 5 dientes, puño "Y", mango de 35". Marca: TRUPER. Clave: BRJ-5C Caracteristícas: - Cabeza de acero forjada en una sola pieza. - Casquillo y collar metálicos que refuerzan el encabado. - Mango en madera de fresno, pulido, laqueado, perfilado y encerado. - Puño "Y" con asa electrosoldada 100% más resistente. Especificaciones: - Dientes 5 - Cabeza 9" (22.8cm) - Mango 35" (88.9cm) - Peso 4.3 lb | 11015 | 11015 | 35" Cabeza 9" (22.8cm) - Mango 35" (88.9cm) - Peso 4.3 lb |  |  |  | 0 | 0 | 0
HERRAMIENTAS | 120 | ESCUELA DE ESTUDIOS SUPERIORES DE TLAYACAPAN | 2 | PZA | Carretilla 6ft³, llanta neumática reforzada. Marca: TRUPER. Clave: CAT-60ND Caracteristícas: - Llanta neumática reforzada. - Concha fabricada en lámina calibre 20 con acabado de pintura en polvo poliéster color rojo. - Soportes de uso pesado resistentes hasta 530 kg. - Tacón estabilizador que incrementa 20% su capacidad de carga. Especificaciones: Capacidad: 6ft³ (100 litros) / Largo de la concha: 968 mm / Ancho de la concha: 645 mm / Profundidad de la concha: 400 mm / Diámetro del bastidor: 1 1/4" (31.7mm) / Diámetro de la llanta: 16" (406mm) / Ancho de la llanta: 4" (101mm) / Presión de inflado: 20 a 25 PSI / Diámetro del eje: 5/8" (15.8mm) / Número de balines: 12 / Peso: 23.4 kg. | 11776 | 11776 | Largo de la concha: 968 mm / Ancho de la concha: 645 mm / Profundidad de la concha: 400 mm / Diámetro del bastidor: 1 1/4" (31.7mm) / Diámetro de la |  |  |  | 0 | 0 | 0
LABORATORIO | 121 | CENTRO DE INVESTIGACIONES QUÍMICAS (CIQ) | 1 | PZA | QUARZ CRUCIBLE 13mm OD/230 mm lenght, marca thermo Fisher Scientific | [6 empty] | 0 | 0 | 0
LABORATORIO | 122 | CENTRO DE INVESTIGACIONES QUÍMICAS (CIQ) | 1 | PZA | ELECTROLYTIC COPPER (80G) marca thermo Fisher Scientific | [6 empty] | 0 | 0 | 0
LABORATORIO | 123 | CENTRO DE INVESTIGACIÓN EN DINÁMICA CELULAR (CIDC) | 11 | PZA | GUANTE DE NITRILO, AZUL, TEXTURIZADO GUANTE DE NITRILO, LIBRE DE POLVO, NO-ESTÉRIL CHICO, CAJA CON 100 PIEZAS. Marca : UNISEAL/GOLDEN | [6 empty] | 0 | 0 | 0
LABORATORIO | 124 | FACULTAD DE CIENCIAS QUÍMICAS E INGENIERÍA | 1 | PZA | CALIBRADOR VERNIER #605-TS O PREMIUM" T&O |  | 57-015-197 |  |  |  |  | 0 | 0 | 0
LABORATORIO | 125 | FACULTAD DE CIENCIAS AGROPECUARIAS | 2 | PZA | Motobomba centrifuga de 1HP Marca SIEMENS | [6 empty] | 0 | 0 | 0
LABORATORIO | 126 | FACULTAD DE CIENCIAS AGROPECUARIAS | 2 | PZA | Motobomba centrifuga de 1/2 HP Marca SIEMENS | [6 empty] | 0 | 0 | 0
LABORATORIO | 127 | FACULTAD DE CIENCIAS AGROPECUARIAS | 1 | PZA | CAMARA DE NEUBAUER DOBLE LINEA ESTANDAR BOECO |  | BOE013 |  |  |  |  | 0 | 0 | 0
LABORATORIO | 128 | FACULTAD DE CIENCIAS AGROPECUARIAS | 1 | PZA | MEDIDOR MOD.PC18 pH. CONDUCTIVIDAD Y TEMPERATURA MEDIDOR PORTÁTIL DE PH (-2.00 A 16pH), CONDUCTIVIDAD (0.1 A 19,990 Us EN 3 RANGOS) Y TEMPERATURA (-50 A 130°C), MOD. PC18. CON ELECTRODO DE COMBINACIÓN CONDUCT-01-3B, CELDA INMERSIÓN C1-MONO SENSOR TEMPERATURA ST11-MONO | PC18PH | [5 empty] | 0 | 0 | 0
LABORATORIO | 129 | FACULTAD DE CIENCIAS AGROPECUARIAS | 3 | PZA | Registrador de Temperatura y Humedad Relativa para interiores y exteriores, comunicación vía Bluetooth, marca HOBO. | [6 empty] | 0 | 0 | 0
LABORATORIO | 130 | FACULTAD DE CIENCIAS AGROPECUARIAS | 1 | PZA | FUENTE DE PODER ELECTROFORESIS EDVOTEK | [6 empty] | 0 | 0 | 0
LABORATORIO | 131 | FACULTAD DE CIENCIAS AGROPECUARIAS | 1 | PZA | DISTANCIÓMETRO LASER DIGITAL, ALCANCE 100m. PRECISIÓN +- 1.5 mm CON BLUETOOTH, LEICA (INCLUYE CALIBRACIÓN DE DISTANCIÓMETROS DE 0.5m A 30m, ACRED.PJLA norma ISO17123-4 | [6 empty] | 0 | 0 | 0
LABORATORIO | 132 | FACULTAD DE MEDICINA | 1 | PZA | Balanza analítica serie pr con calibración externa, capacidad 220g, sensibilidad de 0.001g. Modos de pesaje: pesaje básico, conteo de partes, porcentaje, unidades de pesaje: MG,G,CT,OZ, tamaño del plato 120 mm diametro. Tiempo de estabilización 3 segundos, incluye puerto de comunicación rs232, temperatura de operación 10 C a 40C, humedad relativa de 10% a 80%, no condensación, peso netro 4.5 kg, peso con empaque 7 kg. Dimensiones de las balanzas en mm: 303anx31.7lx201al. Marca Ohaus. |  | OSCPR223/E | Dimensiones de las balanzas en mm: 303anx31.7lx201al. |  |  |  | 0 | 0 | 0
LABORATORIO | 133 | ESCUELA DE ESTUDIOS SUPERIORES DE TOTOLAPAN | 1 | PZA | Kit Tanque de Oxigeno Portatil de 680 Lts. Marca: Handy Protección integrada en el regulador y el cilindro - Capacidad 100% certificada - Regulador desmontable - Equipo para oxigenoterapia - Muy ligero y practico Cilindro de aluminio Alta seguridad con dispositivos - Canulas nasales - Vaso Humificador - COX1 Incluye: Regulador / Puntas Nasales / Vaso Humificador / Carro Porta Tanque de Oxigeno | KIT-MEC | SC | 680 LT |  |  |  | 0 | 0 | 0
LABORATORIO | 134 | ESCUELA DE ESTUDIOS SUPERIORES DE TOTOLAPAN | 1 | PZA | Antropómetro calibre grande para diámetros óseos, 60 cm. Marca: CESCORF Utilidad: Medición de diámetros óseos grandes. - Material: Bloques de plástico, puntas móviles de acero inoxidable y base de lectura de aluminio anodizado. - Rango de medición: 60 cm con ramas en “L”. - Peso: 570 g de peso con el embalaje. - Estuche protector para transporte. | PA002 | SC | Rango de medición_ 60 cm con ramas en “L”. |  |  |  | 0 | 0 | 0
LABORATORIO | 135 | ESCUELA DE ESTUDIOS SUPERIORES DE TOTOLAPAN | 1 | PZA | Báscula con Estadímetro de 160 kg. Marca: BAME Características: - Estructura de lámina de acero, acabado en esmalte horneado. Cuchillas y cojinetes de acero cementado para ofrecer exactitud, precisión y durabilidad. - Estadímetro formado por 2 secciones en lámina de acero. - Capacidad de carga: 160 kg - Estadímetro de 200 cm - Dimensiones: 44 x 53 x 148 cm - Peso: 21 kg | 425 | SC |  |  |  |  | 0 | 0 | 0
LABORATORIO | 136 | ESCUELA DE ESTUDIOS SUPERIORES DE TOTOLAPAN | 1 | PZA | Bascula para bebe Marca: Beurer Características: Superficie de pesaje cóncava - Función de espera "hold" para pesar bebes a pesar de sus movimientos - Gran pantalla LCD de fácil lectura - Función de pesaje con tara - Fácil de limpiar - Tamaño de números: 23 cm Capacidad de carga: 20 kg - Precisión: 5 g (0,011lb/0,081oz) - Desconexión automática, aviso de sobrecarga Conmutación entre kg/lb/st - Dimensiones: 32 x 32 x 2.1 cm - Baterías AA (2) incluidas | BY80 | SC |  |  |  |  | 0 | 0 | 0
LABORATORIO | 137 | ESCUELA DE ESTUDIOS SUPERIORES DE TOTOLAPAN | 1 | PZA | Maniquí entrenamiento avanzado para cateterización uretral masculino. Marca: AR Lab Este simulador de enfermería está diseñado para mejorar las habilidades de atención del paciente de los trabajadores médicos. El maniquí integral puede proporcionar múltiples habilidades de cuidado de enfermería para diferentes niveles de cursos de capacitación en habilidades de enfermería con una demostración sencilla e intuitiva. 1.- En este modelo se puede practicar igual que en un paciente real. 2.-.Un catéter lubricado se puede insertar en el orificio uretral, pasar a través de la uretra y en la vejiga. 3.- Cuando la vejiga se ingresa con éxito, la orina artificial (agua) fluirá desde el catéter. | 408C | SC |  |  |  |  | 0 | 0 | 0
LABORATORIO | 138 | ESCUELA DE ESTUDIOS SUPERIORES DE TOTOLAPAN | 1 | PZA | Esterilizador Lorma M08 Marca: LORMA LORMA pone a su alcance lo último en equipo de esterilización por calor seco con mayor capacidad para esterilizar su instrumental y totalmente automático. El modelo M08 permite una completa y fácil esterilización operado por un microcontrolador, da como resultado control absoluto en el sistema llevando a cabo ciclos de esterilización sin error. - Programa de tiempo y temperatura con un rango de 10 - 99 minutos, y con rango de 100° - 180° C. - Puerta de auto-sellado y sello de silicón grado higiénico. - Cámara interna de aluminio mate, con tres charolas. Capacidad de 30 forcep - Pantalla de Cristal Líquido o LCD para un mayor control en el monitoreo de los ciclos de esterilización. Puede observar: temperatura, tiempo, estado de trabajo del equioo y programación de esterilización. | M08 | SC |  |  |  |  | 0 | 0 | 0
LABORATORIO | 139 | ESCUELA DE ESTUDIOS SUPERIORES DE TOTOLAPAN | 1 | PZA | Carro camilla de traslado Marca: AR Lab Bastidor: Perimetral en tubo redondo 1” cal 18 con cubierta de 60 x 180 cm de lamina cal. 22, respaldo y posiciones mediante cremallera de cinco pasos, acabado en esmalte horneado color arena. Carro: estructura tubular redonda de 1” cal 18 con refuerzos inferiores. acabado cromado con rodajas de hule natural color negro de 5”. Dos con freno y dos sin freno, colocadas en diagonal. Barandales: Abatibles en tubo redondo 1” cal. 18 cromados. Varilla Portasuero fabricado en tubo redondo ½” y redondo pulido de ¼” croma. Colchoneta de poliuretano forrada en vinil tacto-piel color negro con cinturones para asegurarla a la plancha de la camilla. | BY80 | SC |  |  |  |  | 0 | 0 | 0
LABORATORIO | 140 | ESCUELA DE ESTUDIOS SUPERIORES DE TOTOLAPAN | 2 | PZA | Báscula Análisis Corporal. Marca: Omron La Balanza Corporal y de grasa te ayuda a conocer más indicadores que sólo tu peso; estos son la edad corporal, el porcentaje de grasa y de músculo que tiene tu cuerpo, la cantidad de calorías promedio que deberías de consumir, entre otras cosas. Con cada indicador puedes evaluar también sí tu nivel es bajo, normal, elevado o muy elevado. Además puede guardar tus resultados previos, y por último registra hasta 4 perfiles de usuarios diferentes. | [6 empty] | 0 | 0 | 0
LABORATORIO | 141 | ESCUELA DE ESTUDIOS SUPERIORES DE TOTOLAPAN | 1 | PZA | Estuche Equipo Instrumental Cesárea Premium, 45 Pzas. Marca: Hergom Estuche de instrumental para cesarea, acero inoxidable. Incluye: Yankahuer canula de acero inoxidable H.P. (2 piezas) / Mango de bisturí No. 4 H.P. (2 piezas) / Disección pinza S-D H.P. (1 pieza) / Disección pinza C-D H.P. (1 pieza) / Rochester pean pinza curva H.P. (3 piezas) / Rochester pean pinza curva H.P. (6 piezas) / Backhaus pinza de campo H.P. (6 piezas) / Forester pinza porta esponja curva H.P. (2 piezas) / Forester pinza porta esponja recta H.P. (2 piezas) / Kelly pinza curva H.P. (8 piezas) / Allis pinza H.P. (6 piezas) / Mayo Hegar porta agujas H.P. (2 piezas) / Mayo tijera curva H.P. (1 pieza) / Mayo tijera curva H.P. (1 pieza) / Metzembaum tijera curva H.P. (1 pieza) / Charola mayo (1 pieza). | EQ21 | SC |  |  |  |  | 0 | 0 | 0
LABORATORIO | 142 | ESCUELA DE ESTUDIOS SUPERIORES DE TETECALA | 3 | PZA | BRAZO DE ENTRENAMIENTO PARA INYECCIÓN INTRAVENOSA Y DEL DELTOIDES, Procedimientos Canalización e infusión punción en vena cefálica, basílica, cubital, metacarpianas dorsales e intramuscular en deltoides. Venas visibles para localización y selección. Perfusión de fluidos. Piel y venas reemplazables. Incluye Jeringa de 5 ml y una de 50 ml, Sangre artificial, bolsa de transfusión y base con soporte para I.V y campo azul. Maletín de PVC avanzado con acabados metálicos. | BRA-INY | [5 empty] | 0 | 0 | 0
LABORATORIO | 143 | ESCUELA DE ESTUDIOS SUPERIORES DE TETECALA | 1 | PZA | Medidor de grasa y masa corporal (balanza), Marca: Omron. . Incluye doble pantalla de los resultados, Ofrece lecturas de cuerpo completo: - Peso / % de grasa corporal / % musculo esquelético / IMC / Nivel de grasa visceral / Edad corporal / Metabolismo basal.,Características: - Capacidad de peso: 150 kg con precisión de 100gr - Unidades de peso: kg/lb/st. | HBF-514C | [5 empty] | 0 | 0 | 0
LABORATORIO | 144 | ESCUELA DE ESTUDIOS SUPERIORES DE TETECALA | 2 | PZA | Báscula Mecánica de uso rudo Capacidad 150 Kg. Marca: Benesta - Escala en kilogramos y libras, Diseño robusto, Caratula amplia, ligera y portatil. | [6 empty] | 0 | 0 | 0
LABORATORIO | 145 | ESCUELA DE ESTUDIOS SUPERIORES DEL JICARERO | 1 | PZA | CPI 48923-16 MICROSCOPIO ESTEREOZOOM TRINOCULAR MAGNIFICACIÓN DE 7.5X A 50X DISTANCIA INTERPUPILAR DE 55 A 75MM OBJETIVOS DE CAMPO AMPLIO ILUMINACIÓN LED INFERIOR Y SUPERIOR MARCA COLE PARMER | [6 empty] | 0 | 0 | 0
LABORATORIO | 146 | FACULTAD DE CIENCIAS BIOLÓGICAS | 1 | PZA | AGITADOR ANGULAR OSCILATORIO 3D ( TRIDIMENSIONAL ), CON ANGULO DE OPERACIÓN DE 20º , CARGA MAXIMA DE 0.8 KILOGRAMOS. ACEPTA TUBOS DE DIVERSAS CAPACIDADES: 7, 10, 15 ML, TUBS VACUTAINER, TUBOS EPPENDORF. DIMENSIONES TOTALES: 240 X 170 X 150 MM. REGIMEN: 110V. MARCA: PREMIER. | RM3 | 2693 |  |  |  |  | 0 | 0 | 0
LABORATORIO | 147 | FACULTAD DE CIENCIAS BIOLÓGICAS | 1 | PZA | MEDIDOR DE PH / CONDUCTIVIDAD CON SONDA, PORTÁTIL. 1 EL MEDIDOR COLE-PARMER PC100 (59200-04) LEE LOS MODOS DE PH, MV, CONDUCTIVIDAD, TDS Y SALINIDAD CON LECTURA DE TEMPERATURA. PRESENTA UNA CALIBRACIÓN DE PH DE TRES PUNTOS CON RECONOCIMIENTO AUTOBUFFER. PRESENTA UNA CONDUCTIVIDAD CONVENIENTE CON UN RANGO AUTOMÁTICO DE CUATRO PUNTOS DE CALIBRACIÓN; HASTA UNO POR CADA RANGO DE MEDIDA. ELEMENTOS INCLUIDOS: ELECTRODO DE PH (59200-06), SONDA DE CONDUCTIVIDAD K = 1 (59200-09), FUNDA PROTECTORA DE GOMA CON SOPORTE Y BATERÍAS. |  | CPI59200-04 |  |  |  |  | 0 | 0 | 0
LABORATORIO | 148 | FACULTAD DE CIENCIAS BIOLÓGICAS | 1 | PZA | Micro Estation Data Logger HOBO USB Marca: Onset HOBO El Sistema incluye: - Consola USB HOBO Rango de operación: -20 ° a 50 ° C (-4 ° a 122 ° F) con baterías alcalinas -40 a 70 ° C (-40 a 158 ° F) con baterías de litio * Conectores de sensor inteligente: 5 * Canales de datos de sensores inteligentes: Máximo de 15 (algunos sensores inteligentes utilizan más de un canal de datos; consulte el manual del sensor para obtener más detalles). * Longitud del cable de red del sensor inteligente: 100 m (328 pies) máximo * Intervalo de registro: 1 segundo a 18 horas * Modos de inicio: Inicio inmediato, a intervalos, pulsador o retrasado * Modos de memoria: Deténgase cuando esté lleno o envuélvalo cuando esté lleno * Memoria: Almacenamiento de datos flash no volátil de 512 KB* Precisión de tiempo: 0 a 2 segundos para el primer punto de datos y ± 5 se- gundos por semana a 25 ° C (77 ° F). * Tipo de Batería: Cuatro pilas alcalinas AA de 1,5 V para condiciones de funcio- namiento de -20 ° a 50 ° C (-4 ° a 122 ° F); cuatro pilas AA de litio de 1,5 V para condiciones de funcionamiento de -40 a 70 ° C (-40 a 158 ° F). * Duración de la batería: 1 año, uso típico (hasta cinco sensores con un intervalo de registro de 1 minuto o más). * Tipo de comunicación: Interfaz USB 2.0 | [6 empty] | 0 | 0 | 0
LABORATORIO | 149 | FACULTAD DE CIENCIAS BIOLÓGICAS | 1 | PZA | Wizard Genomic DNA Purification Kit. Sistemapara purificación de DNA genómico de diversas muestras biológicas, mediante un método sencillo basado en el uso de solventes orgánicos. Incluye: Solución de lisis celular,Solución de lisis de núcleos, Solución precipitante de proteína, Solución de rehidratación de DNA y solución de RNAsa A Presentación: 500 Aislamientos × 300 µl Marca: PROMEGA. | [6 empty] | 0 | 0 | 0
LABORATORIO | 150 | FACULTAD DE CIENCIAS BIOLÓGICAS | 2 | PZA | GoTaq Green Master Mix. Mezcla mastermix $1,422.72 1,422.72 para la actividad de DNA polimerasa GoTaq (DNA polimerasa, dNTPs, MgCl2 y buffers de reacción óptimos). Contiene un buffer una mezcla de dos colorqante azul y amarillo que se puede utilizar directo en geles para monitorear la electroforesis. Incluye: Mezcla master mix GoTaq Green, Agua Libre de Nucleasa. Presentación: 100 Reacciones Marca: PROMEGA | [6 empty] | 0 | 0 | 0
LABORATORIO | 151 | FACULTAD DE CIENCIAS BIOLÓGICAS | 1 | PZA | Registrador de datos HOBO® (Termohigrometro) Marca: Onset HOBO El nuevo registrador de datos de temperatura HOBO MX1101 es el primer registrador de datos de Onset que mide y transmite datos de temperatura / humedad relativa a dispositivos móviles de forma inalámbrica a través de la tecnología Bluetooth Low Energy (BLE) . Las obras logger con nuestro libre HOBOconnect ® aplicación para iOS o Android, por lo que es muy fácil de configurar y manejar sus datos directamente desde su teléfono móvil o tablet | [6 empty] | 0 | 0 | 0
LABORATORIO | 152 | FACULTAD DE CIENCIAS BIOLÓGICAS | 1 | PZA | GPS portátil de alta sensibilidad con capacidad para Ortofotos. Marca: Garmin Incluyen mapa topo base preinstalado con carreteras y senderos con función de establecimiento de rutas para cuando vayas en bici o hagas senderismo. Compatibilidad con los sistemas por satélite GPS y GLONASS para ofrecer un mejor seguimiento en entornos más remotos (en comparación con solo usar GPS). Memoria interna de 8 GB para descargas de mapas y una ranura para tarjeta microSD™. El modelo eTrex 32x incorpora una brújula de tres ejes y un altímetro barométrico. Hasta 25 horas de autonomía en modo GPS con dos pilas AA | [6 empty] | 0 | 0 | 0
LABORATORIO | 153 | FACULTAD DE CIENCIAS BIOLÓGICAS | 2 | PZA | MICROPIPETA MECÁNICA DE DESPLAZAMIENTO DE AIRE DE VOLUMEN AJUSTABLE. RANGO DE VOLUMEN DE 20-200 Ul. PIPETA MONOCANAL CON EJECTOR DE METAL. MARCA: GILSON | [6 empty] | 0 | 0 | 0
LABORATORIO | 154 | FACULTAD DE CIENCIAS BIOLÓGICAS | 2 | PZA | GPS portátil de alta sensibilidad con capacidad para Ortofotos. Marca: Garmin Incluyen mapa topo base preinstalado con carreteras y senderos con función de establecimiento de rutas para cuando vayas en bici o hagas senderismo. Compatibilidad con los sistemas por satélite GPS y GLONASS para ofrecer un mejor seguimiento en entornos más remotos (en comparación con solo usar GPS). Memoria interna de 8 GB para descargas de mapas y una ranura para tarjeta microSD™. El modelo eTrex 32x incorpora una brújula de tres ejes y un altímetro barométrico. Hasta 25 horas de autonomía en modo GPS con dos pilas AA | [6 empty] | 0 | 0 | 0
LABORATORIO | 155 | FACULTAD DE FARMACIA | 1 | CAJA | CAJA PETRI PS, ESTÉRIL, DESECHABLE CAJA CON 576 PZAS., MARCA BD (BECTON DICKINSON) |  |  | 90X15 MM |  |  |  | 0 | 0 | 0
LABORATORIO | 156 | FACULTAD DE FARMACIA | 1 | CAJA | GUANTE DE NITRILO, AZUL, SIN POLVO, PUÑO EXTENDIDO, MARCA MICROFLEX (ANTES SUPRENO EC), CAJA CON 50 PZAS. |  |  | TAMAÑO GRANDE |  |  |  | 0 | 0 | 0
LABORATORIO | 157 | FACULTAD DE FARMACIA | 1 | PZA | TERMOMETRO DE PISTOLA INFRAROJO MARCA YOBECAN MOD. KV-11 |  |  | N/A |  |  |  | 0 | 0 | 0
LABORATORIO | 158 | FACULTAD DE FARMACIA | 1 | PZA | OXIMETRO DE PULSO PARA DEDO, MARCA YOBECAN MOD. CV901 |  |  | N/A |  |  |  | 0 | 0 | 0
LABORATORIO | 159 | FACULTAD DE FARMACIA | 1 | CAJA | CAJA GUANTES LATEX C/100 PZS. MARCA AMBIDERM NO ESTERIL, TALLA MEDIANA |  |  | TALLA MEDIANA |  |  |  | 0 | 0 | 0
LABORATORIO | 160 | FACULTAD DE FARMACIA | 2 |  | TERMOMETRO DIGITAL INFRAROJO IMPORT MARCA: THERMOMETER ALIMENTACIÓN: 2 BATERÍAS AAA, TIEMPO DE RESPUESTA: 1 A 2 SEGUNDOS, DISTANCIA DE MEDICIÓN: 1-15 CM, PERFECTO PARA 3-5 CM, APAGADO AUTOMÁTICO: 30 S DE INACTIVIDAD, AMBIENTE DE APLICACIÓN: 16 A 36 °C, RANGO DE MEDICIÓN: 32 °C -- 42.9 °C, MARGEN DE ERROR: 0.2 °C (APROX.), AMBIENTE DE ALMACENAMIENTO: 22 A 55 °C. NO INCLUYE BATERIAS | GP-300 | IRTERM02 | 14.9 X 9.5 X 4.3 CM PESO: 106 G (APROX.) |  |  |  | 0 | 0 | 0
LABORATORIO | 161 | FACULTAD DE FARMACIA | 1 |  | OXIMETRO DE PULSO (FINGERTIP) MARCA OEM RANGO DE MEDIDA:70%-99%; PRECISIÓN:±2% ENTRE 80%-99%; ±3% (CUANDO EL VALOR DE SPO2 ESTÁ ENTRE 70%-79%); POR DEBAJO DE 70% SIN REQUISITOS, RESOLUCIÓN:±1%; FP:RANGO DE MEDIDA:30BPM - 240BPM; PRECISIÓN:±1BPM O ±1%(EL MÁS GRANDE); PODER: DOS BATERÍAS ALCALINAS AAA 1.5V; CONSUMO DE PODER:POR DEBAJO DE 30MA; APAGADO AUTOMÁTICO: EL DISPOSITIVO SE APAGA POR SI MISMO CUANDO NO SE COLOCA NINGÚN DEDO POR MÁS DE 8 SEGUNDOS., AMBIENTE DE OPERACIÓN: TEMPERATURA DE OPERACIÓN:5 A 40, TEMPERATURA DE ALMACENAMIENTO:-10 A 40; HUMEDAD AMBIENTAL:15%-80% EN OPERACIÓN 10%~80% EN ALMACENAMIENTO; PRESIÓN DEL AIRE: 86KPA -106KPA NO INCLUYE BATERÍAS. | VEN01 | OXA2 | 58 X 36 X 33 MM (APROX) |  |  |  | 0 | 0 | 0
LABORATORIO | 162 | FACULTAD DE FARMACIA | 1 |  | AUXILIAR DE PIPETEO PUEDE SER UTILIZADO CON PIPETAS DE VIDRIO O DE PLÁSTICO, PARA FACILITAR EL ASPIRADO DE UN AMPLIO RANGO DE LÍQUIDOS. PUEDEN USARSE PIPETAS CUYO RANGO DE VOLUMEN SE ENCUENTRA ENTRE 0.1 ML HASTA 100 ML.MCA SCILOGEX | N/A | DBK 74010004 | N/A |  |  |  | 0 | 0 | 0
LABORATORIO | 163 | FACULTAD DE FARMACIA | 1 |  | MICROPIPETA AUTOCLAVEABLE DE VOLUMEN VARIABLE, RANGO DE 0.5 A 10 UL, MODELO MICROPETTE PLUS SCILOGEX | N/A | DBK 71311104 | 0.5 A 10 UL |  |  |  | 0 | 0 | 0
LABORATORIO | 164 | FACULTAD DE FARMACIA | 1 |  | BAÑO MARÍA ULTRASONICO. CAPACIDAD 3.2 L (MÁX.) INTERVALO DE TEMPERATURA T.A. A 60°C. FRECUENCIA 40 KHZ. PODER ULTRASÓNICO 120 W (MÁX.), AJUSTABLE. TEMPORIZADOR 1 - 99 MIN. POTENCIA 100 W. ALIMENTACIÓN CA 100-120V, 50/60 HZ MARCA CSCIENTIFIC MODELO CS-UB32 | [6 empty] | 0 | 0 | 0
LABORATORIO | 165 | FACULTAD DE FARMACIA | 2 |  | JUEGO DE TAMICES MALLA 35-50-60-80-100-180-150 DE LATON 20 CM DE DIAMETRO, MARCA HALCON | [6 empty] | 0 | 0 | 0
LABORATORIO | 166 | FACULTAD DE FARMACIA | 1 | DIMENSIONES: 210 X 205 X 65 MM | MEDIDOR DE PH/MV DE MESA. MODELO SM-25CW. INTERVALO: 0.00 ~ 14.00PH. EXACTITUD: ± 0.05 PH MV . INTERVALO: 0 ~ ±1999 MV EXACTITUD DE MV: ± 10 MV. TEMPERATURA COMPENSACIÓN TEMPERATURA: 0 - 99 ºC ESPECIFICACIONES ADICIONALES: MANUAL CONJUNTOS DE REGULADORES DE PH: USA (PH4.01/7.00/10.01) O NIST (PH4.00/6.86/9.18) CALIBRACIÓN: 2 PUNTOS VISUALIZACIÓN DE DATOS PANTALLA LCD ALIMENTACIÓN: DC9V CON ADAPTADOR DE CA PESO: 1.7 KG INCLUYE BRAZO DE SOPORTE DEL ELECTRODO Y/O DE LA SONDA DE TEMPERATURA PARA OPTIMIZAR EL TIEMPO DE TRABAJO DEL LABORATORISTA, ASÍ COMO UN ADAPTADOR DE CORRIENTE DC 9V, ELECTRODO DE PH, Y SOBRES DE REGULADOR DE PH. SE OPERA MEDIANTE 8 TECLAS DE FUNCIÓN. SU PANEL ES A PRUEBA DE AGUA. MCA. SCIENCE MED | [6 empty] | 0 | 0 | 0
LABORATORIO | 167 | CENTRO DE INVESTIGACIÓN EN BIOTECNOLOGÍA (CEIB) | 1 | PZA | MEDIDOR DE LUZ DLI LIGHTSCOUT (JUEGO DE TRES) | SP03405G3 | [5 empty] | 0 | 0 | 0
LABORATORIO | 168 | CENTRO DE INVESTIGACIÓN EN BIOTECNOLOGÍA (CEIB) | 1 | PZA | POTENCIÓMETRO (MEDIDOR DE PH) MEDIDOR PORTÁTIL ANALÓGICO INDICACIÓN DIGITAL DE PH/MV/°C CON ELECTRODO INTERV: PH 0.00-14.00PH, MV ±1999MV, Temp 0.0-100.0°C MARCA HANNA | [6 empty] | 0 | 0 | 0
LABORATORIO | 169 | CENTRO DE INVESTIGACIÓN EN INGENIERÍA Y CIENCIAS APLICADAS (CIICAP) | 1 | PZA | Olympus Plan Achromat Objective, 0.10 Numerical apetur, working distance 18.5 mm, aumento 4 x, No. Parte 49921 | [6 empty] | 0 | 0 | 0
LABORATORIO | 170 | CENTRO DE INVESTIGACIÓN EN INGENIERÍA Y CIENCIAS APLICADAS (CIICAP) | 1 | PZA | TEKTRONIX TBS1072B DIGITAL STORAGE OSCILLOSCOPE | [6 empty] | 0 | 0 | 0
LABORATORIO | 171 | ESCUELA DE ESTUDIOS SUPERIORES DE AXOCHIAPAN | 1 | PZA | Cámara de electroforesis horizontal. Modelo CS-SPBT | [6 empty] | 0 | 0 | 0
LABORATORIO | 172 | ESCUELA DE ESTUDIOS SUPERIORES DE AXOCHIAPAN | 1 | PZA | Balanza analítica de precisión. Modelo VE-204 | VE-204 | [5 empty] | 0 | 0 | 0
LABORATORIO | 173 | ESCUELA DE ESTUDIOS SUPERIORES DE AXOCHIAPAN | 1 | PZA | Baño maría termostático. Modelo HH-2 | HH-2 | [5 empty] | 0 | 0 | 0
LABORATORIO | 174 | ESCUELA DE ESTUDIOS SUPERIORES DE AXOCHIAPAN | 1 | PZA | Modelo anatómico de pelvis. Femenina embarazada 27 pzas. Marca : AR Lab. Se desmonta en 3 partes para una demostarcion eficaz,incluye feto extraible y sistema de reproduccion y urinarios para un examen detallado,hecho en cloruro de polivinilo duradero(PVC) plastico para resistencia a la corrosion. | N/A | [5 empty] | 0 | 0 | 0
LABORATORIO | 175 | ESCUELA DE ESTUDIOS SUPERIORES DE AXOCHIAPAN | 1 | PZA | Medidor portátil de pH de la línea GroLine. Modelo HI9814 | [6 empty] | 0 | 0 | 0
LABORATORIO | 176 | ESCUELA DE ESTUDIOS SUPERIORES DE AXOCHIAPAN | 1 | PZA | Balanza granataria. Modelo VE-2610. | [6 empty] | 0 | 0 | 0
LABORATORIO | 177 | ESCUELA DE ESTUDIOS SUPERIORES DE AXOCHIAPAN | 1 | PZA | MICROPIPETA TRADICIONAL VOLUMEN VARIABLE 10-100 UL Especificaciones: Instrumento de uso general para la medición precisa y exacta de volúmenes de líquidos, mantienen un excelente desempeño aun en la medición de cantidades muy pequeñas. Adecuadas para aplicaciones y técnicas de laboratorio de rutina, desde nivel educativo hasta investigación y son compatibles con la mayoría de las marcas de puntas desechables que existen en el mercado. Su diseño es moderno y ergonómico, son ligeras, resistentes, durables, fáciles de usar y limpiar. Cuentan con una pantalla fácil de leer. Incluyen un certificado de calibración individual de fábrica. | [6 empty] | 0 | 0 | 0
LABORATORIO | 178 | FACULTAD DE ESTUDIOS SUPERIORES DE CUAUTLA | 5 | PZA | TERMOMETRO INFRAROJO MARCA KANGJI PESO 130 GRMS AHORRO DE ENERGÍA CUANDO ESTE EN USO POR MAS DE 20 SEG. CONSUMO DE ENERGÍA DS3W BATERIA 2 TRIPLE AAA NO INCLUIDAS TEMPERATURA DE MEDICIÓN EN CUERPO 32°C 42.9°C Y EN OBJETOS 5°C-80°C ALARMA EN MEDICIÓN DE TEMPERATURA 38°C | KY-111 |  | 88X46X174 MM |  |  |  | 0 | 0 | 0
LABORATORIO | 179 | FACULTAD DE ESTUDIOS SUPERIORES DE CUAUTLA | 2 | PZA | OXIMETRO DE PULSO Sp02 SONALIFE MONITOR DE OXIGENACION SANGUINEA CON UNA RAPIDA Y PRECISA LECTURA DE Sp02 Y PULSO. INCLUYE UNA PRACTICA CORREA PARA LLEVAR CONSIGO EL EQUIPO COLGADO AL CUELLO. PANTALLA LED CON MUY BAJO CONSUMO DE ENERGÍA. | Sp02 | [5 empty] | 0 | 0 | 0
LABORATORIO | 180 | FACULTAD DE ESTUDIOS SUPERIORES DE CUAUTLA | 3 | PZA | BAUMANOMETRO ANEROIDE POPULAR MARCA CHECKATEK MENGUERA Y PERILLA EN LATEX COLOR NEGRO BRAZAL DE ALGODÓN REFORZADO A COLOR MANOMETRO DE FACIL LECTURA CON ESTUCHE | [6 empty] | 0 | 0 | 0
LABORATORIO | 181 | FACULTAD DE ESTUDIOS SUPERIORES DE CUAUTLA | 2 | PZA | TERMOMETRO INFRAROJO MARCA KANGJI PESO 130 GRMS AHORRO DE ENERGÍA CUANDO ESTE EN USO POR MAS DE 20 SEG. CONSUMO DE ENERGÍA DS3W BATERIA 2 TRIPLE AAA NO INCLUIDAS TEMPERATURA DE MEDICIÓN EN CUERPO 32°C 42.9°C Y EN OBJETOS 5°C-80°C ALARMA EN MEDICIÓN DE TEMPERATURA 38°C | KY-111 |  | 88X46X174 MM |  |  |  | 0 | 0 | 0
LABORATORIO | 182 | FACULTAD DE ESTUDIOS SUPERIORES DE CUAUTLA | 2 | PZA | OXIMETRO DE DEDO DIGITAL MARCA BING ZUN APARATO MEDICO QUE MIDE LA SATURACIÓN DE OXIGENO EN LA SANGRE Y LA FRECUENCIA CARDIACA DE UNA PACIENTE | X09 | [5 empty] | 0 | 0 | 0
LABORATORIO | 183 | FACULTAD DE CIENCIAS DEL DEPORTE | 1 | PZA | Bancos antropometricos utilizado para realizar de manera cómoda y precisa las valoraciones antropométricas deseadas. Agarraderas laterales de madera resistente y ligera. | [6 empty] | 0 | 0 | 0
LABORATORIO | 184 | FACULTAD DE CIENCIAS DEL DEPORTE | 2 | PZA | Maquina de extension de piernas (Disco) DUAL M- IRX. Su estructura sólida y resistente permite entrenar a nivel intenso incluso con cargas elevadas. CARACTERÍSTICAS TÉCNICAS • Chasis de acero rectangular de 3mm. • Pintura en polvo poliéster 200º. • Tapicería antibacteriana Normas MRSA, SANITIZED, ignífuga Norma M2, UNE 1021 y ausencia de disolventes y sustancias nocivas Normas OEKO-TEX. • Costuras en azul intenso. • Asiento anatómico. • Respaldo anatómico ajustable. • Diámetro discos: 30/50 mm. • Soporte para discos. • Discos incluidos 1 par de 20 kilos y 1 par de 10 kilos. • Niveladores en la base regulables. | [6 empty] | 0 | 0 | 0
LABORATORIO | 185 | FACULTAD DE CIENCIAS DEL DEPORTE | 3 | PZA | Reloj GPS Garmin VivoActive 3 Con funciones que te permiten desde hacer deporte hasta pagar, vívoactive 3 es el reloj inteligente para tu estilo de vida activo. Más de 15 aplicaciones de deporte preinstaladas. El GPS integrado te permite registrar la distancia, el ritmo, la ubicación y muchos otros datos. | [6 empty] | 0 | 0 | 0
LABORATORIO | 186 | FACULTAD DE CIENCIAS DEL DEPORTE | 1 | PZA | Reloj GPS Garmin VivoActive 3 Con funciones que te permiten desde hacer deporte hasta pagar, vívoactive 3 es el reloj inteligente para tu estilo de vida activo. Más de 15 aplicaciones de deporte preinstaladas. El GPS integrado te permite registrar la distancia, el ritmo, la ubicación y muchos otros datos. | 010-01769-00 3 | [5 empty] | 0 | 0 | 0
LABORATORIO | 187 | ESCUELA DE ESTUDIOS SUPERIORES DEL JICARERO | 1 | PAQ | Familia sexuada 6 integrantes (con sonrisa). SET DE 6 MUÑECOS SEXUADOS ENTRE 30CMS A 45CMS. FORMADA POR 2 ABUELOS: HOMBRE, MUJER, 1 PAPA Y 1 MAMA; DOS HERMANOS: HOMBRE Y MUJER. | [6 empty] | 0 | 0 | 0
LABORATORIO | 188 | ESCUELA DE ESTUDIOS SUPERIORES DEL JICARERO | 1 | PAQ | Kit muñecos sexuados adolescentes 2 INTEGRANTES HOMBRE Y MUJER Y LA DESCRIPCIÓN GRAFICA DEL PERIODO MENSTRUAL. | [6 empty] | 0 | 0 | 0
LABORATORIO | 189 | ESCUELA DE ESTUDIOS SUPERIORES DEL JICARERO | 1 | PZA | Cerebro blanco con arterias dimensiones: 16x20x16 cm Materiales: pvc Piezas: 9 Peso: 0.85 kg | [6 empty] | 0 | 0 | 0
LABORATORIO | 190 | ESCUELA DE ESTUDIOS SUPERIORES DEL JICARERO | 1 | PZA | Encefalo desmontable con arterias Material: pvc Medidas: 17x19x16 cm Peso: 0.8 kg Piezas: 10 | [6 empty] | 0 | 0 | 0
LABORATORIO | 191 | ESCUELA DE ESTUDIOS SUPERIORES DEL JICARERO | 1 | PZA | Modelo de cerebro con lobulos Medidas: 19x22x16 cm Modelo de cerebro con lobulos Material: pvc Piezas: 9 Peso: 1.3 kg | [6 empty] | 0 | 0 | 0
LABORATORIO | 192 | ESCUELA DE ESTUDIOS SUPERIORES DEL JICARERO | 1 | PZA | Modelo de cráneo clásico sobre columna cervical en 4 partes A20/1 con licencia de modelo virtual 3b Smart Anatomy. Marca: 3B Scientific Distribuidor: 3B Scientific Garantía: 5 años. | [6 empty] | 0 | 0 | 0
LABORATORIO | 193 | ESCUELA DE ESTUDIOS SUPERIORES DEL JICARERO | 2 | PZA | Modelo anatómico de la cabeza corte medial C12 con licencia de modelo virtual 3b Smart Anatomy. Marca: 3B Scientific Distribuidor: 3B Scientific Garantía: 5 años. | [6 empty] | 0 | 0 | 0
LABORATORIO | 194 | FACULTAD DE CIENCIAS AGROPECUARIAS | 2 | PZA | MOTOBOMBA CENTRÍFUGA DE 1 HP MARCA SIEMENS | [6 empty] | 0 | 0 | 0
LABORATORIO | 195 | FACULTAD DE CIENCIAS AGROPECUARIAS | 6 | PZA | Caja Gigante Cerrada de Reproceso: Caja de plástico fabricada en polietileno de reproceso. Capacidad de Carga: 75 Kilogramos Colores: Sujeto a existencia, Medidas: 73cm x 43cm x 35cm |  |  | 73cm X 43 cm X 35 cm |  |  |  | 0 | 0 | 0
LABORATORIO | 196 | FACULTAD DE CIENCIAS QUÍMICAS E INGENIERÍA | 1 | PZA | REGULADOR DE GAS DE USO GENERAL COLE PARMER. DE UNA ETAPA. CAPACIDAD (SCFH) 850. GRADUACION DEL MEDIDOR DE ENTRADA 100 PSIG.INTERVALO DEL MEDIDOR 0 A 50 PSI. INTERVALO DE PRESION DE ENTRADA 0 A 3000 PSI . PUERTOS : ENTRADA CGA 320.MARCA COLE-PARMER |  | CPI98202-00 |  |  |  |  | 0 | 0 | 0
LABORATORIO | 197 | FACULTAD DE CIENCIAS QUÍMICAS E INGENIERÍA | 1 | PZA | CELDA CUADRADA DE CUARZO,INCLUYE TAPA CAPACIDAD 3.5 ML,DIMESIONES 12.5MM ANCHO 12.5 MM LARGO, 45 MM ALTO, EMPACADA INDIVIDUALMENTE, IDEAL PARA TRABAJO DE RUTINA. RANGO UV. PORCIENTO DE TRANSMITANCIA: AL REDEDOR DE 80% A 200 NM. PASO DE 10MM, CUBIERTAS DE PTFE. NO. DE LADOS CLAROS 2 |  | CPI83301-13 |  |  |  |  | 0 | 0 | 0
LABORATORIO | 198 | FACULTAD DE CIENCIAS QUÍMICAS E INGENIERÍA | 1 | PZA | DC POWER SUPPLY, ADJ/FIXED, 207W, 3A/32V; Power Supply OutputType:Adjustable, Fixed; No. of Outputs:3 Output; Output Voltage Min:0V; Output Voltage Max:32V; Output Current Min:0A; Output Current Max:3A; Power Rating:207W Marca Del Fabricante: TENMA | 72-13600 | 56AC4683 |  |  |  |  | 0 | 0 | 0
LABORATORIO | 199 | FACULTAD DE CIENCIAS QUÍMICAS E INGENIERÍA | 1 | PZA | INDUSTRIAL SYSTEM, FC WIRELESS; Kit Contents:Multimeter, 3 iFlex Clamp Modules, One Voltage Module and Accessories; Product Range:Fluke Connect 3000 FC Series Marca Del Fabricante: FLUKE | 47X3335 | FLK-3000 FC IND |  |  |  |  | 0 | 0 | 0
LABORATORIO | 200 | FACULTAD DE CIENCIAS QUÍMICAS E INGENIERÍA | 1 | PZA | Electroválvula 3/2 vías 24 VDC, monoestable, simple solenoide, MARCA DEWIT |  | V10-251- 01 |  |  |  |  | 0 | 0 | 0
LABORATORIO | 201 | FACULTAD DE CIENCIAS QUÍMICAS E INGENIERÍA | 1 | PZA | Válvula neumática 3/2, 1/4", N.C., botón tipo pulsador, color verde, MARCA DEWIT |  | VG- 2508PB- G |  |  |  |  | 0 | 0 | 0
LABORATORIO | 202 | FACULTAD DE CIENCIAS QUÍMICAS E INGENIERÍA | 1 | PZA | Válvula de neumática de Pedal 3/2 vías, 1⁄4”, MARCA DEWIT |  | VF23P- 08 |  |  |  |  | 0 | 0 | 0
LABORATORIO | 203 | FACULTAD DE CIENCIAS QUÍMICAS E INGENIERÍA | 2 | PZA | Kit de válvula generadora de vacío con ventosa para carga de 1k Contenido: 1 pz Válvula generadora de vacío 1/4 " 1 pz Filtro de vacío 1 pz Ventosa de 40 mm Además el kit incluye conectores racor salida para manguera 4mm y silenciador |  | KITVAZ- 08T40 |  |  |  |  | 0 | 0 | 0
LABORATORIO | 204 | FACULTAD DE COMUNICACIÓN HUMANA | 30 | PZA | ELECTRODOS VITALSTIM PARA PEDIATRICO 1 SOBRE |  | C-E59000 |  |  |  |  | 0 | 0 | 0
LABORATORIO | 205 | FACULTAD DE COMUNICACIÓN HUMANA | 1 | PZA | ELECTRODOS VITALSTIM PARA ADULTO CAJA DE 12 SOBRES |  | C-E59000 |  |  |  |  | 0 | 0 | 0
LABORATORIO | 206 | FACULTAD DE COMUNICACIÓN HUMANA | 2 | pzas | MODELO ANATÓMICO CEREBRO BLANCO CON ARTERIAS. MATERIALES PVC, PZAS 9 PESO 85 KG. ZEIGEN |  | CER BLAC | 16X20X16CM | CEREBRO BLANCO Y ARTERIAS ROJAS |  |  | 0 | 0 | 0
LABORATORIO | 207 | FACULTAD DE COMUNICACIÓN HUMANA | 1 | PZA | OJO AGRANDADO EN ÓRBITA (Globo ocular con nervios ópticos y músculos en su posición natural en órbita Diseccionable en 10 partes. 3 veces ampliada) |  | MS-S7104 | 3 veces ampliada Diseccionable en 10 partes | VARIOS COLORES |  |  | 0 | 0 | 0
LABORATORIO | 208 | FACULTAD DE COMUNICACIÓN HUMANA | 1 | PZA | MODELO DE ANATOMIA DEL OIDO.Tres partes estructurales principales de órgano auditivo (oido externo, oido medio, oído interno).Posición del órgano de equilibrio del cuerpo humana |  | MS-S7108 | 5 veces ampliada, diseccionable en 6 partes | VARIOS COLORES |  |  | 0 | 0 | 0
LABORATORIO | 209 | FACULTAD DE COMUNICACIÓN HUMANA | 1 | PZA | MODELO ANATOMICO DE OREJA. Oido externo, medio e interno |  | MS-S7109 | 1.5veces ampliada | VARIOS COLORES |  |  | 0 | 0 | 0
LABORATORIO | 210 | FACULTAD DE COMUNICACIÓN HUMANA | 1 | PZA | LARINGE CON LENGUA Y DIENTES. Peso .5 kg, 6 pzas material PVC |  | LAR-LEN | 13X21X13 CM | VARIOS COLORES |  |  | 0 | 0 | 0
LABORATORIO | 211 | FACULTAD DE COMUNICACIÓN HUMANA | 1 | PZA | CAVIDAD NASAL, CAVIDAD ORAL, GARGANTA Y FARINGE. PESO .3 KG. MATERIAL PVC |  | NAS-CAV | 13X13X23 CM | VARIOS COLORES |  |  | 0 | 0 | 0
LABORATORIO | 212 | FACULTAD DE COMUNICACIÓN HUMANA | 1 | PZA | MODELO ANATOMICO DEL EMBRION MATERIAL PVC. PESO .35 KG |  | EMBRION | 13X13X29CM | VARIOS COLORES |  |  | 0 | 0 | 0
LABORATORIO | 213 | FACULTAD DE FARMACIA | 1 | PZA | MICROPIPETA VOL VAR. 100-1000UL MILAB |  | TP1000H | 100-1000UL |  |  |  | 0 | 0 | 0
LABORATORIO | 214 | FACULTAD DE FARMACIA | 1 | PZA | MONITOR TEMP Y HUMEDAD SPER SCIENTIFIC |  | 800016 |  |  |  |  | 0 | 0 | 0
LABORATORIO | 215 | FACULTAD DE FARMACIA | 1 | PZA | MICROPIPETA VOL VAR 20-200UL AUTOC MILAB |  | TP200H | 20-200UL |  |  |  | 0 | 0 | 0
LABORATORIO | 216 | FACULTAD DE FARMACIA | 2 | CAJA | GUANTE DE NITRILO NO ESTERIL, CAJA C/100 PZ, TALLA MEDIANA, MCA. GBN |  |  | TALLA MEDIANA | AZUL |  |  | 0 | 0 | 0
LABORATORIO | 217 | FACULTAD DE FARMACIA | 1 | CAJA | CAJA PETRI DESECHABLE SIN DIVISION, CAJA C/180 PZ, MCA. YM |  |  | N/A | N/A |  |  | 0 | 0 | 0
LABORATORIO | 218 | FACULTAD DE FARMACIA | 1 | CAJA | PAPEL PARAFILM 4in x125ft MODELO -.,PM-996, MCA. PARAFILM |  |  | 4in x125ft | N/A |  |  | 0 | 0 | 0
LABORATORIO | 219 | FACULTAD DE FARMACIA | 1 | CAJA | BOLSA ROJA 50X60 CM, CAJA C/100 PZ, MCA. IXION |  |  | 50X60 CM | ROJO |  |  | 0 | 0 | 0
LABORATORIO | 220 | FACULTAD DE FARMACIA | 1 | CAJA | BOLSA AMARILLA 50X60 CM, CAJA C/100 PZ, MCA. IXION |  |  | 50X60 CM | AMARILLO |  |  | 0 | 0 | 0
LABORATORIO | 221 | FACULTAD DE NUTRICION | 4 | PZA | Balanza granataria manual de 3 brazos, El plato de pesaje es de acero inoxidable e incluye pesas para alcanzar una capacidad máxima de 2610 g, Incluye empaque de poliestireno, 3 pesas e instructivo de operación. - Capacidad / Sensibilidad: 610 g (expandible a 2610 g con pesas) / 0.1 g - Linealidad: ±0.2 g - Graduación: 1er barra 10 g (0.1 g) / 2da 500 g (100 g) / 3era 100 g (10 g). - Dimensiones: 470 x 150 x 180 mm - Calibración: Manual / Unidades de pesaje: Gramos - Tamaño de la plataforma: 152 mm | VE-2610 |  | Dimensiones: 470 x 150 x 180 mm, Tamaño de la plataforma: 152 mm | AZUL |  |  | 0 | 0 | 0
LABORATORIO | 222 | FACULTAD DE NUTRICION | 1 | PZA | REFRACTOMETRO PORTATIL, 3 RANGOS 0 / 90% BRIX, 0 / 42 % BRIX, 42 / 71% BRIX, 71 / 90% BRIX, USADO PARA MEDIR LA CONCENTRACION DE AZUCAR , DIMENSIONES: 30 x 35 x 20 cm |  | FX1298 | 30 x 35 x 20 cm | ACERO |  |  | 0 | 0 | 0
LABORATORIO | 223 | FACULTAD DE NUTRICION | 4 | PZA | MICROPIPETA DE VOLUMEN VARIABLE, DIGITAL, LIGERA, ERGONOMICA, CALIBRADA DE ACUERDO CON LA NORMA ISO8655 PUNTA AUTOCLAVEABLE, RANGO: 10 A 100 microlitros DLAB / TOPPETTE | DLAB TOPPETTE | FX4006 |  | BLANCO |  |  | 0 | 0 | 0
LABORATORIO | 224 | FACULTAD DE NUTRICION | 5 | PZA | MICROPIPETA DE VOLUMEN VARIABLE, DIGITAL, LIGERA, ERGONOMICA, CALIBRADA DE ACUERDO CON LA NORMA ISO8655 PUNTA AUTOCLAVEABLE, RANGO: 100 A 1000 microlitros DLAB / TOPPETTE | DLAB TOPPETTE | FX4008 |  | BLANCO |  |  | 0 | 0 | 0
LABORATORIO | 225 | FACULTAD DE NUTRICION | 2 | PZA | TAMIZ FABRICADO TOTALMENTE EN ACERO INOXIDABLE, ARO Y MALLA, DIMENSIONES: MALLA 100, ALTURA 10 centimetros, ABERTURA: 0.149, DIAMETRO: 20 centimetros |  | FX1165 | ALTURA 10 cm, ABERTURA: 0.149, DIAMETRO: 20 Cm | ACERO |  |  | 0 | 0 | 0
LABORATORIO | 226 | FACULTAD DE NUTRICION | 6 | PZA | CAMARA NEUBAUER PARA CONTEO DE CELULAS, A & A LAB | A&A LAB | FX1033 | N/A |  |  |  | 0 | 0 | 0
LABORATORIO | 227 | FACULTAD DE NUTRICION | 2 | CJA | PLACAS PETRIFILMS PARA RECUENTO, E.COLLI/COLIFORMES, CAJA CON 50 PZ 3 M |  | FX6404 | N/A |  |  |  | 0 | 0 | 0
LABORATORIO | 228 | FACULTAD DE NUTRICION | 2 | PAQ | ASA DESECHABLE PARA INOCULACION BLANCAS,ARO CALIBRADO AGUJA 1 microlitro PAQUETE CON 100. |  | FX45220 | 1 MICRO L |  |  |  | 0 | 0 | 0
LABORATORIO | 229 | FACULTAD DE NUTRICION | 1 | PAQ | ASA DESECHABLE PARA INOCULACION AMARILLA, ARO CALIBRADO AGUJA 1 + 10 microlitro, PAQUETE CON 100 |  | FXL14057 | 1 +10 MICRO L |  |  |  | 0 | 0 | 0
LABORATORIO | 230 | FACULTAD DE NUTRICION | 1 | PAQ | ASA DESECHABLE PARA INOCULACION AZUL, ARO CALIBRADO AGUJA 10 microlitro, PAQUETE CON 100 |  | FX452210 | 10 MICRO L |  |  |  | 0 | 0 | 0
LABORATORIO | 231 | FACULTAD DE NUTRICION | 1 | PAQ | PIPETA SEROLOGICA DE POLIESTIRENO, ESTERIL, EMPAQUE INDIVIDUAL, CAJA CON 200, CAPACIDAD: 5 mililitros / FALCON | FALCON | XFA356543 | 5 ML |  |  |  | 0 | 0 | 0
LABORATORIO | 232 | FACULTAD DE NUTRICION | 1 | PAQ | PIPETA SEROLOGICA DE POLIESTIRENO, ESTERIL,, EMPAQUE INDIVIDUAL, CAJA CON 200, CAPACIDAD: 10 mililitros / BIOLOGIX | BIOLOGIX | XF075010 | 10 ML |  |  |  | 0 | 0 | 0
LABORATORIO | 233 | FACULTAD DE NUTRICION | 2 | PAQ | BOLSA ROJA DE POLIPROPILENO AUTOCLAVEABLE, PRESENTACION: PAQUETE CON 100 , DIMENSIONES 35 x 47 FISHER SCIENTIFIC | FISHER | 01-828B | 35X47 |  |  |  | 0 | 0 | 0
LABORATORIO | 234 | FACULTAD DE NUTRICION | 6 | PZA | PIPETADOR MANUAL MACRO, PUNTA DE SILICON AUTOCLAVEABLE, INCLUYE UN FILTRO DE 3 um,PARA PIPETAS DE 1 A 100 mililitros. |  | FX4062 | 1 A 100 ML |  |  |  | 0 | 0 | 0
LABORATORIO | 235 | FACULTAD DE NUTRICION | 5 | PZA | PINZA METALICA PARA BURETA |  | FX2299 |  |  |  |  | 0 | 0 | 0
LABORATORIO | 236 | FACULTAD DE NUTRICION | 1 | CAJA | CAJA PETRI, DESECHABLE, COMPLETA, CAJA CON 400 DIMENSIOES: 60 x N15 mm |  |  | 60 X 15 MM |  |  |  | 0 | 0 | 0
LABORATORIO | 237 | FACULTAD DE ENFERMERIA | 6 | Caja | Lanceta desechable caja con 100 Marca HERGOM | LT | [5 empty] | 0 | 0 | 0
LABORATORIO | 238 | FACULTAD DE ENFERMERIA | 5 | Caja | Tela Adhesiva 2.5cm C/12pz Marca Lukoplast | 2.5 cm | [5 empty] | 0 | 0 | 0
LABORATORIO | 239 | FACULTAD DE ENFERMERIA | 5 | Botella | Solución Antiséptica Marca Esterecide | 1 Litro | [5 empty] | 0 | 0 | 0
LABORATORIO | 240 | FACULTAD DE ENFERMERIA | 7 | Caja | Tegaderm Film 1624W Apósito de fijación transparente 6x7cm. 50 Piezas | 1624W | [5 empty] | 0 | 0 | 0
LABORATORIO | 241 | FACULTAD DE ENFERMERIA | 6 | Cja | CAJA CATETER CORTO No 22 C/50 PZA PUNZOCAT SENCILLO, MARCA EQUIPO MEDICO VIZCARRA | [6 empty] | 0 | 0 | 0
LABORATORIO | 242 | FACULTAD DE ENFERMERIA | 2 | Cja | HOJA DE BISTURI CAJA C/100 No. 22 MARCA DLP | [6 empty] | 0 | 0 | 0
LABORATORIO | 243 | FACULTAD DE ENFERMERIA | 5 | pz | TIJERAS DE DISECCION METZENBAUM R Y C 11CM | [6 empty] | 0 | 0 | 0
LABORATORIO | 244 | FACULTAD DE ENFERMERIA | 6 | pz | PINZAS DE MOSCO DE 11 CMS R Y C | [6 empty] | 0 | 0 | 0
LABORATORIO | 245 | FACULTAD DE ENFERMERIA | 5 | pz | MESA DE MAYO, ALTURA REGULABLE, CON RUEDAS, DE ACERO INOXIDABLE | [6 empty] | 0 | 0 | 0
LABORATORIO | 246 | FACULTAD DE ENFERMERIA | 10 | kit | EQUIPO DE DISECCION 16 PIEZAS HP ACERO INOXIDABLE | [6 empty] | 0 | 0 | 0
LABORATORIO | 247 | FACULTAD DE ENFERMERIA | 6 | pz | Tegaderm Fil 1624W Apósito de fijación transparaente 6x7 cm. 50 Piezas | [6 empty] | 0 | 0 | 0
LABORATORIO | 248 | FACULTAD DE ENFERMERIA | 8 | CAJA | Jeringa 20 ml. Sin aguja, c/50 piezas Marca Plastipak |  | SS*20 |  |  |  |  | 0 | 0 | 0
LABORATORIO | 249 | FACULTAD DE ENFERMERIA | 100 | PZA | EQ. P/VENOCLISIS S/AGUJA NORMOGOTERO DL |  | VEDLN |  |  |  |  | 0 | 0 | 0
LABORATORIO | 250 | FACULTAD DE ENFERMERIA | 10 | PZA | Cinta Adhesiva Micropore Color Blanco 2.5 CM |  | 250-045 |  |  |  |  | 0 | 0 | 0
LABORATORIO | 251 | FACULTAD DE ENFERMERIA | 10 | PZA | Cinta Adhesiva Micropore Color Blanco 5.0 CM |  | 250-039 |  |  |  |  | 0 | 0 | 0
LABORATORIO | 252 | FACULTAD DE ENFERMERIA | 4 | PZA | CATETER INTRAVENOSO PUNZOCAT 22G AZUL |  | 077-014 |  |  |  |  | 0 | 0 | 0
LABORATORIO | 253 | FACULTAD DE ENFERMERIA | 4 | PAQ | bota quirúrgica desechable paquete con 25 pares de sms- tela polipropileno | [6 empty] | 0 | 0 | 0
LABORATORIO | 254 | FACULTAD DE ENFERMERIA | 5 | PZA | Tubo Penrose Estéril |  | 12.S.01 |  |  |  |  | 0 | 0 | 0
LABORATORIO | 255 | FACULTAD DE ENFERMERIA | 6 | PZA | CINTA TESTIGO DE 18 MM. X 50 MT. P/VAPOR |  | 0207-JA |  |  |  |  | 0 | 0 | 0
LABORATORIO | 256 | FACULTAD DE ENFERMERIA | 4 | PZA | HYCLIN PLUS NEUTRO, 3.5 lt (DETERGENTE) |  | 5342 1 |  |  |  |  | 0 | 0 | 0
LABORATORIO | 257 | FACULTAD DE ENFERMERIA | 5 | Set | SET SUTURA (5 PZAS)H.P. | [6 empty] | 0 | 0 | 0
LABORATORIO | 258 | FACULTAD DE ENFERMERIA | 3 | Pz | Contenedores de desechos Punzocat 1.8 LTS | [6 empty] | 0 | 0 | 0
LABORATORIO | 259 | FACULTAD DE ENFERMERIA | 10 | Pz | Charolas metálicas. Charola de disección de acero | [6 empty] | 0 | 0 | 0
LABORATORIO | 260 | FACULTAD DE ENFERMERIA | 5 | pz | LIGADURA DE PLASTICO PLANA MARCA VACUTAINER | [6 empty] | 0 | 0 | 0
LABORATORIO | 261 | FACULTAD DE ENFERMERIA | 5 | pz | NEBULIZADOR ULTRASONICO HOSPITALARIO Marca: Yuehua - [1~5 MICRONES DE NEBULIZACION]- Facilita la absorción de medicina al paciente, las partículas líquidas demedici- na atomizada pueden entrar en las partes inflamadas del tracto respiratorio. - Tipo ULTRASONIDO: La Nebulización entra hasta el PULMON, el de Tipo Pis- tón solo entra hasta la garganta. - Timer: 0 ~ 60 minutos. - Forma agradable y ligera - Función protectora de perdida de medicina líquida - Ajuste preciso del tiempo de nebulización - Desagüe rápido - Nebulización ajustable y nivel de viento - Manija conveniente - El relleno de líquido especialmente diseñado es conveniente para el medica- mento de relleno durante el tratamiento. - Utilizado en clínicas. La oficina de terapia o en el hogar - Nebulización máxima: ~ 4 ml / min - Capacidad de la taza de la medicina: 60ml - Tamaño y peso: 160 x 310 x 270[mm] y 4.2 [kg] - Capacidad para 250 cc de agua. - Frecuencia detrabajo de 1.7 mhz - Diámetro de partícula de 1 ~ 5micras - Consumo de energía de 60 watts máximos - Incluye: Mascarilla para adultos / Mascarilla para niños / Tubo de boca / Man- gueras / Membrana repuesto / Manual operación |  |  | Capacidad de la taza de la medicina: 60ml - Tamaño y peso: 160 x 310 x 270[mm] y 4.2 [kg] - Capacidad para 250 cc de agua. |  |  |  | 0 | 0 | 0
LABORATORIO | 262 | FACULTAD DE ENFERMERIA | 1 | Pz | Aspirador quirúrgico de secreciones 1 Max aspiradora: & # x2265; 0.08mpa (600mmhg) 2. Rango de aspiradora: 0,02 (150mmhg) Max Vacuum 3. Tasa de flujo: & # x2265; 20L/min 4. Ruido: & # x2264; 60dB (a) 5. Jar Capacidad: 1000ml (PC) | SXT 5A | [5 empty] | 0 | 0 | 0
LABORATORIO | 263 | FACULTAD DE ENFERMERIA | 8 | Pz | Bascula tanita para 9 resultados: Peso en kilogramos o libras % de grasa % de agua Masa muscular en kg. Masa ósea en kg. Nivel de grasa visceral edad metabólica (hasta 50 años) Requerimiento de kcal. Valoración física | BC730 | [5 empty] | 0 | 0 | 0
LABORATORIO | 264 | FACULTAD DE ENFERMERIA | 2 | Pz | MONITOR DE SIGNOS VITALES con 6 PARÁMETROS: ECG, HR, NIBP, SPO2, RESP, TEMP. Monitor estacionario o móvil con pantalla de 12 pulgadas cuenta con Cables ECG. Set de electrodos ECG. Cables NIBP | MSV12 | [5 empty] | 0 | 0 | 0
LABORATORIO | 265 | CENTRO DE INVESTIGACION EN CIENCIAS | 1 | PZA | 11444Copper rod, 5mm (0.2in) dia, Puratronic®, 99.99% (metal basis). Marca: Able Target Numero CAS: 7440-50-8 | CU019 | [5 empty] | 0 | 0 | 0
LABORATORIO | 266 | CENTRO DE INVESTIGACION EN CIENCIAS | 1 | PZA | Papel Parafilm 4in x 125 ft. Marca Parafilm Durable, impermeable, resistente a la humedad y se adhiere facilmente a diferentes superficies, puede aumentar su tamaño un 200%, utilizado para sellar tubos, matraces, cajas petri, entre muchos otros materiales de laboratorio, envolver vendajes. Ideal para instituciones medicas, industrias, laboratorios de investigacion. | PM-996 | [5 empty] | 0 | 0 | 0
LABORATORIO | 267 | CENTRO DE INVESTIGACION EN CIENCIAS | 1 | PZA | Papel Parafilm 2in x 250 ft. Marca Parafilm | PM-992 | [5 empty] | 0 | 0 | 0
LABORATORIO | 268 | CENTRO DE INVESTIGACION EN CIENCIAS | 2 | PZA | Puntas para Micropipeta de 1000 ul Marca Biologix Fabricadas de polipropileno, diseño especial que reduce la perdida de muestra y ahorra en reactivo autoclavables, libres de DNAsas y RNAsas, no esteriles, universales para varias marcas de micropipetas, 100% inertes. Presentacion de 1000 piezas por bolsa | 20-1000 | [5 empty] | 0 | 0 | 0
LABORATORIO | 269 | CENTRO DE INVESTIGACION EN CIENCIAS | 1 | PZA | Juego de 12 varillas magneticas para agitacion. Marca Burry Life Science U. Incluye barras de las siguientes medidas: 5 x 3 mm / 7 mm x 3 mm / 9 x 3 mm/ 10 x 5 mm/ 12mm x 3 mm/ 15 x 6 mm/ 18 mm x 7 mm/ 20 x 6 mm / 25 mm x 6 mm / 30 x 7mm / 35 x 8 mm / 40 x 8 mm. | JBZ-12 | [5 empty] | 0 | 0 | 0
LABORATORIO | 270 | CENTRO DE INVESTIGACION EN CIENCIAS | 1 | PZA | Guante de Nitrilo, violeta mediano, caja c/100 pzas. Marca Ambiderm | [6 empty] | 0 | 0 | 0
LABORATORIO | 271 | CENTRO DE INVESTIGACION EN CIENCIAS | 1 | PZA | Guante de Nitrilo, violeta grande, caja c/100 pzas. Marca Ambiderm | [6 empty] | 0 | 0 | 0
LABORATORIO | 272 | CENTRO DE INVESTIGACION EN CIENCIAS | 1 | PZA | Medidor de potencia optica, 500 pW - 500mW Marca.thorlabs, Inc. Incluye consola PM100D, un sensor de potencia fotodiodo S130C y un poste de montaje, que consiste en un BA2 base, PH2 titular del puesto, y TR2 Ø1/2" post. Cabeza del sensor delgado del kit es ideal para su uso en espacios reducidos ya que solo tiene 0.2" (5mm) de grosor en su sensor. Un filtro deslizante de densidad neutra extiende el rango de potencia que el sensor puede usarse para medir. Con el filtro fuera de la trayectoria del haz, el rango de deteccion de potencia es de 500pW a 5mW. Con el filtro en la trayectoria de haz es posible la deteccion de potencia de 50nW a 500mW; sin embargo los niveles de potencia por debajo de 5nW deben detectarse sin el filtro en la trayectoria del haz para obtener resultados optimos. La consola del medidor de potencia detecta y explica automaticamente la posicion del filtro. Monitor: pantalla digital retroiluminada de 4", resolucion de 320 x 240 pixeles, conectividad USB 2.0, Compatibilidad.- todos los sensores de fotodiodo y energia termica de la serie C, asi como todos los sensores de energia piroelectrica. Sensor: rango de onda:400 - 1100 nm, Rango de poder: 500pW - 5 mW (hasta 500 mW con filtro) a.- Resolucion:100 pW .- Tipo de detector:Fotodiodo de Si.- Abertura: Ø9.5 mm. | PM130D | [5 empty] | 0 | 0 | 0
LABORATORIO | 273 | ESCUELA DE ESTUDIOS SUPERIORES DE TETECALA | 9 | PZA | Baumanómetro aneroide popular Marca: ChecKatek - Manguera y perilla en látex color negro - Brazal de algodón reforzado a color, Contiene estuche. | B1-1S |  |  | NEGRO |  |  | 0 | 0 | 0
LABORATORIO | 274 | ESCUELA DE ESTUDIOS SUPERIORES DE TETECALA | 1 | PZA | Calibrador Vernier de Acero. Modelo CVQ1316. Marca: Nacional El vernier es un instrumento de medida de dimensiones en escalas pequeñas. Este instrumento sirve para medir diámetros internos y externos de pequeños objetos con gran precisión no importando la forma del objeto. | CVQ1316 | [5 empty] | 0 | 0 | 0
LABORATORIO | 275 | ESCUELA DE ESTUDIOS SUPERIORES DE TETECALA | 4 | PZA | Glucometro ACCU-CHEK Active Sistema de medicion de Glucosa Marca: Roche El medidor Accu-Chek® Active cuenta con una tecnología sin codificación. Elmedidor sólo puede ser usado con tiras reactivas Accu-Chek® Active. Puedes ver los resultados hasta de 90 días. Envía alertas en caso de dañadas o si la dosis fue baja, con oportunidad de redosificar dentro de los siguientes 10 segundos. Envía recordatorios para pruebas pre y post alimentos y más. | [6 empty] | 0 | 0 | 0
LABORATORIO | 276 | ESCUELA DE ESTUDIOS SUPERIORES DE TETECALA | 4 | PZA | Oxímetro de dedo digital Marca: Bing Zun Aparato médico que mide la saturación de oxígeno en la sangre y la frecuencia cardíaca de un paciente. | X09 | [5 empty] | 0 | 0 | 0
LABORATORIO | 277 | ESCUELA DE ESTUDIOS SUPERIORES DE TETECALA | 1 | PZA | Maniqui de entrenamiemto para el Parto Obstetrico. SIMULADOR DE PARTO. CARACTERÍSTICAS PÉLVIS FEMENINA SECCIONADA REPRESENTA LOS PUNTOS DE REFERENCIA INTERNOS COMO LA COLUMNA VERTEBRAL, EL CANAL DE PARTO, EL ÍLEON, EL ISQUION Y EL SACRO. EL FETO CUENTA CON MARCAS VISIBLES COMO FONTANELAS Y SUTURAS CRANEALES. SE PUEDE PRACTICAR Y DOMINAR LAS HABILIDADES INTEGRALES DE TRABAJO DE PARTO NORMAL PARTO ANORMAL (DISTOCIA DE HOMBROS) DEMOSTRACIÓN DE LA PLACENTA PREVIA: TOTAL, PARCIAL Y MARGINAL PROLAPSO DEL CORDÓN UMBILICAL. PINZAMIENTO Y CORTE DEL CORDÓN UMBILICAL CUBIERTA DEL ABDOMEN TRANSPARENTE PARA OBSERVAR EL PROCESO DE PARTO INCLUYE 4 REPUESTOS DE CORDON UMBILICAL, 2 PLACENTAS, 1 MEMBRANA QUE SIMULAN EL CERVIX, UN FETO DE EXPULCIÓN Y CUBIERTA DEL ABDOMEN TRANSPARENTE. ESTUCHE DE VIAJE MALETA DE LONETA MATERIAL TERMOPLÁSTICOS, SILICONA Y PVC AVANZADO. | PARTO-SIMMEC | [5 empty] | 0 | 0 | 0
LABORATORIO | 278 | ESCUELA DE ESTUDIOS SUPERIORES DE TETECALA | 4 | PZA | Bascula porcionadora digial acero inoxidable 10kg/20lb (0LEQ10-N) Marca: Torrey. Pantalla iluminada para fácil y rápida lectura, Alarma de peso programable, Conversión de unidades (kg, lb y oz) con solo un botón, Batería recargable con duración de 100 horas, Hecha en acero inoxidable Resistente y de fácil limpieza, capacidad 10 kg. Cuenta con conexión serial (RS-232) para imprimir el peso en kilos, libras u onzas, o bien para conectarla a algún software y tener un mejor registro de sus porciones | LEQ-10 | [5 empty] | 0 | 0 | 0
LABORATORIO | 279 | ESCUELA DE ESTUDIOS SUPERIORES DE TETECALA | 2 | PZA | Lavaojos de emergencia galvanizado. Marca: Civeq. Lavaojos galvanizado para ambos ojos con pedestal o columna de base. | CVQ-110LC | [5 empty] | 0 | 0 | 0
LABORATORIO | 280 | FACULTAD DE CIENCIAS BIOLÓGICAS | 1 | PZA | MICROPIPETA DE VOLUMEN VARIABLE CON RANGO DE MEDICION DE 0.5 A 10 MICROLITROS. AUTOCLAVEABLE. MARCA: LABNET. MODELO: BIOPETTE | BIOPETTE | P3960-10A |  |  |  |  | 0 | 0 | 0
LABORATORIO | 281 | FACULTAD DE CIENCIAS BIOLÓGICAS | 1 | PZA | MICROPIPETA DE VOLUMEN VARIABLE CON RANGO DE MEDICION DE 10 A 100 MICROLITROS. AUTOCLAVEABLE. MARCA: LABNET. MODELO: BIOPETTE | BIOPETTE | P3960-10A |  |  |  |  | 0 | 0 | 0
LABORATORIO | 282 | FACULTAD DE CIENCIAS BIOLÓGICAS | 1 | PZA | MICROPIPETA DE VOLUMEN VARIABLE CON RANGO DE MEDICION DE 100 A 1000 MICROLITROS. AUTOCLAVEABLE. MARCA: LABNET | BIOPETTE | P3960-10A |  |  |  |  | 0 | 0 | 0
LABORATORIO | 283 | FACULTAD DE CIENCIAS BIOLÓGICAS | 15 | PZA | Pinzas de acero inoxidable, recta, punta ultra-fina. Modelo:EAS-14, AR Instrumentacion y sistemas. |  | F2330 | 12 CM NO. 5 |  |  |  | 0 | 0 | 0
LABORATORIO | 284 | FACULTAD DE CIENCIAS BIOLÓGICAS | 6 | PZA | Disiminador de celulas. Fabricado en acero inoxidable. Marca HEATHROW |  | HS86655 | 2.5 x 20 cm |  |  |  | 0 | 0 | 0
LABORATORIO | 285 | FACULTAD DE CIENCIAS BIOLÓGICAS | 1 | PZA | Escurridor de poliestireno a prueba de golpespara material fab. para 72 lugares, varillas de 100 mm x 15 mm desmontable, canal para goteo y tubo de salida. Modelo: 1213, Marca Kartell. |  | KART213 |  |  |  |  | 0 | 0 | 0
LABORATORIO | 286 | FACULTAD DE CIENCIAS BIOLÓGICAS | 5 | PZA | Vernier analogo simple para medicion de exteriores, interiores y profundida, Material: acero inoxidable, Tolerancia: ± 0.3 mm Capacida maxima: 150mm/6", Capacidad mimima: 02 mm/001, escala 6" /150 mm, division 0.2mm / 001"Modelo: 122203, Marca: Surtek. |  | FX1308 V |  |  |  |  | 0 | 0 | 0
LABORATORIO | 287 | FACULTAD DE CIENCIAS BIOLÓGICAS | 1 | PZA | Bomba sumergible para fuente de 1/160 hp / 1 fase / 115V. Marca: Little GIANT, Modelo: P-AAA. |  | 523500 |  |  |  |  | 0 | 0 | 0
LABORATORIO | 288 | FACULTAD DE CIENCIAS BIOLÓGICAS | 1 | PZA | Rollo de Papel parafilm de 4" x 250 ft (10 cm de ancho x 78 m de largo) |  | PM-999 |  |  |  |  | 0 | 0 | 0
LABORATORIO | 289 | FACULTAD DE CIENCIAS BIOLÓGICAS | 1 | PZA | Tubo de Latex de 9 mm de diametro interno x 1.5 mm de pared (Diametro externo total de 10.5 mm) . Paquete con 15 metros lineales. |  | 3081 |  |  |  |  | 0 | 0 | 0
LABORATORIO | 290 | FACULTAD DE CIENCIAS BIOLÓGICAS | 2 | CAJA | Tiras de papel indicador de PH con medicion de rango 0 A 14 pH, Estuche de plastico y escala de colores para identificat¡r el tono de PH. Caja con 100 piezas |  | 2651 |  |  |  |  | 0 | 0 | 0
LABORATORIO | 291 | FACULTAD DE CIENCIAS BIOLÓGICAS | 10 | PZA | Contenedor rojo de plasticopara para agujas, punzocortantes. Capacidad 4.7 litros. Marca KENDALL. |  | K4.7L |  |  |  |  | 0 | 0 | 0
LABORATORIO | 292 | CENTRO DE INVESTIGACIONES BIOLÓGICAS | 1 | PZ | PIPETMAN CLASSIC P 200. MICROPIPETA MECÁNICA DE DESPLAZAMIENTO DE AIRE DE VOLUMEN AJUSTABLE. RANGO DE VOLUMEN DE 20-200 UL. PIPETA MONOCANAL CON EJECTOR DE METAL. PRESENTACIÓN: 1 PIEZA MARCA GILSON | PIPETMAN CLASSIC | F123601 |  |  |  |  | 0 | 0 | 0
LABORATORIO | 293 | CENTRO DE INVESTIGACIONES BIOLÓGICAS | 1 | PZ | PIPETMAN CLASSIC P 200. MICROPIPETA MECÁNICA DE DESPLAZAMIENTO DE AIRE DE VOLUMEN MANUAL. RANGO DE VOLUMEN DE 200-1000 UL. OFRECE UN AMPLIO RANGO MICROPIPETA MECANICA DE DESPLAZAMIENTO DE AIRE MANUAL AJUSTABLE CONTINUO IDEAL PARA SOLUCIONES ACUOSAS DE MODERADA VISCOSIDAD Y DENSIDAD. PRESENTACIÓN: 1 PIEZA MARCA GILSON | PIPETMAN CLASSIC | F123602 |  |  |  |  | 0 | 0 | 0
LABORATORIO | 294 | CENTRO DE INVESTIGACIONES BIOLÓGICAS | 1 | PZA | Pack medidor de ph phmetro y ce ec conductividad hidroponia | [6 empty] | 0 | 0 | 0
LABORATORIO | 295 | CENTRO DE INVESTIGACIONES BIOLÓGICAS | 1 | PZA | Medidor de mesa ph, interfase RS232; electrodo BNC ST210, sensor de temp sttemp30, soporte y cubierta para proteccion. modelo starter, marca ohaus | STARTER | [5 empty] | 0 | 0 | 0
LABORATORIO | 296 | CENTRO DE INVESTIGACIONES BIOLÓGICAS | 1 | PZA | Balanza digital capacidad: 2100 gramos presicion: 0.1 gramo pantalla lcd etroiluminada tiempo de estabilizacion 2segundos repetibilidad 0.02g, linearidad 0.03g calibracion con pesa de 2000g. medidas totales: 31 x 23 x 13 centimetros plato cuadrado acero inoxidable: 16 x 16 cm calibracion con pesa de 1000 gramos nivel de burbuja y paras niveladoras consumo electrico 5 watts alimentacion electrica : 110 v, 50/60 hz | XY3000IBF |  | 31 x 23 x 13 cm |  |  |  | 0 | 0 | 0
LABORATORIO | 297 | CENTRO DE INVESTIGACIONES BIOLÓGICAS | 2 | PZA | Tamiz de acero inoxidable malla 100 diametro 20cm | [6 empty] | 0 | 0 | 0
LABORATORIO | 298 | CENTRO DE INVESTIGACIONES BIOLÓGICAS | 1 | PZA | Congelador WHIRLPOOL 7 PIES | [6 empty] | 0 | 0 | 0
LABORATORIO | 299 | CENTRO DE INVESTIGACIONES BIOLÓGICAS | 1 | PZA | MUNSELL COLOR BOOK | [6 empty] | 0 | 0 | 0
LABORATORIO | 300 | CENTRO DE INVESTIGACIONES BIOLÓGICAS | 4 | PZA | U23-002 Registrador de Datos con sensor externo de Temperatura y Humedad Relativa para Intemperie | U23-002 | [5 empty] | 0 | 0 | 0
LABORATORIO | 301 | CENTRO DE INVESTIGACIONES BIOLÓGICAS | 1 | PZA | Parrilla de agitacion con calentamiento suave, rango de temperatura: hasta 150ºc en la placa, calienta el agua hasta 80ºc. diametro de la placa 10 cm. rango de velocidad 0-2400 rpm. potencia de calentamiento 300w. alimentacion electrica: 110v, 50/60Hz. |  | FX1125 |  |  |  |  | 0 | 0 | 0
LABORATORIO | 302 | CENTRO DE INVESTIGACIONES BIOLÓGICAS | 1 | PZA | Congelador vertical exhibidor de 1 puerta. 16 pies cubicos (Torrey CV16) | CV16 |  | 16 FT |  |  |  | 0 | 0 | 0
LABORATORIO | 303 | ESCUELA DE ESTUDIOS SUPERIORES DE YECAPIXTLA | 1 | PZA | Estación total electrónica NUEVA marca Sanding modelo Arc 5 Lite, con teclado y pantalla de cristal líquido iluminable EN AMBOS LADOS, con interfase para comunicaciones estándar USB, compensador electronico, lectura electrónica de ángulos con resolución en pantalla de 1" (UN SEGUNDO), con índice del ángulo horizontal seleccionable, escalas angulares en mils, gons, grados o por ciento de pendiente seleccionable, memoria interna que permite registrar hasta 100,000 puntos de medición, medición electrónica de distancias de 5,000 metros con 1 prisma en condiciones atmosféricas favorables con una resolución de 0.001 mts. y una aproximación de ± (2mm + 2ppm x D)mm, corrección interna de la refracción y curvatura de la tierra seleccionable, corrección atmosférica y constante de prisma, telescopio completamente rotable con iluminación de retícula, cuenta con programas internos (cálculo de coordenadas por radiación, replanteo, elevación remota, resección, etc.) Estación total Sanding Arc 5 Lite El equipo comprende: 1 Estación total Sanding Arc 5 Lite 1 Estuche resistente al alto impacto. 1 Manual de operación 2 Baterías recargables 1 Plomada física. 1 Tapa de objetivo. 1 Arnés para estuche. 1 Tripié de aluminio de 5/8 de extensión. 1 Copia de programa de transferencia 1 Cable de comunicaciones USB 1 Tarjeta de Memoria SD 1 Bastón de aplomar 1 Prisma con soporte para bastón 1 Flexómetro 3m 1 Cargador 1 Brújula. 1 curso de manejo 1 Informe de verificación 1 año de garantía | [6 empty] | 0 | 0 | 0
LABORATORIO | 304 | ESCUELA DE ESTUDIOS SUPERIORES DE YECAPIXTLA | 3 | PZA | MEDIDOR DE DISTANCIA LASER CON ALCANCE DE 60 M OBTIENE AREA Y VOLUMEN MARCA SOUTH | PD56N | [5 empty] | 0 | 0 | 0
LABORATORIO | 305 | FACULTAD DE MEDICINA | 8 | Caja | Tira reactiva electroquímica para la determinación cuantitativa de glucosa en sangre total. Para lectura electrónica, impregnada con activante químico glucosa deshidrogenasa nad. Características principales: rango de medición 20 a 500 mg/dl, volúmen de la muestra 0.6ul, emite resultado en 5 segundos. caja con 25 tiras. Freestyle. |  | FX2121 |  |  |  |  | 0 | 0 | 0
LABORATORIO | 306 | FACULTAD DE MEDICINA | 2 | Caja | Tiras de uroanalisis acon mission (10 parametros) tiras de uroanálisis 10 parámetros. Lectura visual y por medio de analizadores convenientes para hacer pruebas en cualquier lugar. El esquema de color de alta calidad permite una interpretación más exacta de los resultados. Alta sensibilidad y especificidad que lo hace precio confiable. Caja con 100 tiras. |  | FX01B31 |  |  |  |  | 0 | 0 | 0
LABORATORIO | 307 | FACULTAD DE MEDICINA | 2 | Pieza | Glucómetro medidor de glucosa y cetonas. Freestyle optium neo. Incluye: medidor, funda, disparador, 10 lancetas, manual, cable USB. Características principales: resultados en 5 segundos, indicadores de tendencias de hipoglucemias y de hiperglucemias, tamaño de la muestra de 0,6 ul, no requiere codificación, pantalla tactil freestyle. |  | N/A |  |  |  |  | 0 | 0 | 0
LABORATORIO | 308 | FACULTAD DE MEDICINA | 2 | Pieza | Oximetro pantalla led de alto brillo SPO2, PR y barra de pulso. Especificaciones : rango |  | INH01-NEG |  |  |  |  | 0 | 0 | 0
LABORATORIO | 309 | FACULTAD DE MEDICINA | 1 | Caja | Guantes para laboratorio (talla grande) de nitrilo |  | N/A |  |  |  |  | 0 | 0 | 0
LABORATORIO | 310 | FACULTAD DE MEDICINA | 10 | Caja | Tiras reactivas para glucómetro marca freestyle optium de caducidad avanzada. |  | N/A |  |  |  |  | 0 | 0 | 0
LABORATORIO | 311 | FACULTAD DE MEDICINA | 2 | Caja | Tiras de uroanalisis acon mission (10 parametros) tiras de uroanálisis 10 parámetros. Lectura visual y por medio de analizadores convenientes para hacer pruebas en cualquier lugar. El esquema de color de alta calidad permite una interpretación más exacta de los resultados. Alta sensibilidad y especificidad que lo hace precio confiable. Caja con 100 tiras. |  | FX01B31 |  |  |  |  | 0 | 0 | 0
LABORATORIO | 312 | FACULTAD DE MEDICINA | 9 | Par | Par guante nitrilo solvex # 8 |  | N/A |  |  |  |  | 0 | 0 | 0
LABORATORIO | 313 | FACULTAD DE MEDICINA | 8 | Caja | Tira reactiva electroquímica para la determinación cuantitativa de glucosa en sangre total. Para lectura electrónica, impregnada con activante químico glucosa deshidrogenasa nad. Características principales: rango de medición 20 a 500 mg/dl, volúmen de la muestra 0.6ul, emite resultado en 5 segundos. caja con 25 tiras. Freestyle. |  | FX2121 |  |  |  |  | 0 | 0 | 0
LABORATORIO | 314 | FACULTAD DE MEDICINA | 4 | Pieza | Glucómetro medidor de glucosa y cetonas. Freestyle optium neo. Incluye: medidor, funda, disparador, 10 lancetas, manual, cable USB. Características principales: resultados en 5 segundos, indicadores de tendencias de hipoglucemias y de hiperglucemias, tamaño de la muestra de 0,6 ul, no requiere codificación, pantalla tactil freestyle. |  | FXFST1A2 |  |  |  |  | 0 | 0 | 0
LABORATORIO | 315 | FACULTAD DE MEDICINA | 2 | Caja | Tubo de propileno fondo conico, estéril. Capacidad: 50 ml. Presentación : 25/rack 500/ caja. |  | SCT-50ML-RS |  |  |  |  | 0 | 0 | 0
LABORATORIO | 316 | CENTRO DE INVESTIGACION EN BIODIVERSIDAD Y CONSERVACIÓN | 1 | PZA | HIPSOMETRO DIGITAL NIKON FORESTRY PRO11 |  | 91130 |  |  |  |  | 0 | 0 | 0
LABORATORIO | 317 | CENTRO DE INVESTIGACION EN BIODIVERSIDAD Y CONSERVACIÓN | 2 | PZA | MEDIDOR HB-2 DE PH Y HUMEDAD DEL SUELO CON 8 LAMINILLAS EXTRA |  | KWHB-2KIT |  |  |  |  | 0 | 0 | 0
LABORATORIO | 318 | CENTRO DE INVESTIGACION EN BIODIVERSIDAD Y CONSERVACIÓN | 6 | PZA | TAMIZ DE ACERO INOX. DE 20 CM DIAM. No. 10/2.00 MM MONTINOX |  | 200A010 |  |  |  |  | 0 | 0 | 0
LABORATORIO | 319 | CENTRO DE INVESTIGACION EN BIODIVERSIDAD Y CONSERVACIÓN | 4 | PZA | REGISTRADOR DE DATOS HOBO (Termohigrometro) MIDE Y TRANSMITE TEMPERATURA /HUMEDAD RELATIVA A DISPOSITIVOS MOVILES INALAMBRICA POR MEDIO DE BLUETOOTH, APLICACIÓN PARA ¡OS O ANDROID. | HOBO MX1101 | [5 empty] | 0 | 0 | 0
LABORATORIO | 320 | CENTRO DE INVESTIGACION EN BIODIVERSIDAD Y CONSERVACIÓN | 2 | PZA | PIPETMAN CLASSIC P200. MICRO PIPETA MECANICA DE DESPLAZAMIENTO DE AIRE DE VOLUMEN AJUSTABLE. RANGO DE VOLUMEN DE 20-200 UL. PIPETO MONO CANAL CON EJECUTOR DE METAL. PRESENTACION: 1 PIEZA MARCA: GILSON |  | F123601 |  |  |  |  | 0 | 0 | 0
LABORATORIO | 321 | CENTRO DE INVESTIGACION EN BIODIVERSIDAD Y CONSERVACIÓN | 1 | PZA | Parrilla de calentamiento con agitación. Rango de temperatura:ambiente + 5 A 208°C. Velocidad 1000+1500 RPM. Placa de acero. Recubierta de ceramica 13.5 cm de diametro. Pantallas LEDS. Capacidad de agitación :3 litros. Incluye varilla, pinza y sensor de temperatura. Medidas totales : 20*25*11 cm (w*D*H*),opera con 120v. LABTECH |  | FXLMS1003 |  |  |  |  | 0 | 0 | 0
LABORATORIO | 322 | CENTRO DE INVESTIGACION EN BIODIVERSIDAD Y CONSERVACIÓN | 1 | PZA | PHMETRO DE MESA, MV Y TEMPERATURA RANGO PH: 0.00 A 14.00 PH RANGO MV: 1999 / 1999 Mv RANGO DE TEMPERATURA: 0° / 100°C CALIBRACION 2 PUNTOS 1 GRUPO PREFERIDO MEMORIA: ULTIMA CALIBRACION PANTALLA: LCD INCLUYE ELECTRODO BNC SOPORTE PARA ELECTRODO SENSOR DE TEMPERATURA CUBIERTA PARA PROTECCION OHAUS |  | FXST2100F |  |  |  |  | 0 | 0 | 0
LABORATORIO | 323 | CENTRO DE INVESTIGACION EN BIODIVERSIDAD Y CONSERVACIÓN | 1 | PZA | DENSIOMETRO DE CORONA ESFERICA DE FORESTRY SUPPLIERS MODELO CONCAVO C PARA COBERTURA DEL DOSEL. | [6 empty] | 0 | 0 | 0
LABORATORIO | 324 | CENTRO DE INVESTIGACION EN BIODIVERSIDAD Y CONSERVACIÓN | 1 | PZA | MEDIDOR METEOROLOGICO DE BOLSILLO KESTREL 3500, CORDON Y BATERIA INCLUIDOS, GARANTIA DE 5 AÑOS. PRESICION DE TEMPERATURA SENSACION TERMICA, ESTRÉS POR CALOR Y PUNTO DE ROCIO | [6 empty] | 0 | 0 | 0
LABORATORIO | 325 | CENTRO DE INVESTIGACION EN BIODIVERSIDAD Y CONSERVACIÓN | 7 | PZA | VERNIER DIGITAL DE ACERO INOXIDABLE PARA LECTURAS EN CENTIMETROS Y PULGADAS, CON TORNILLO DE SIJECION PARA FIJAR LA MEDICION, ABERTURA MAXIMA DE 6” ( PULGADAS ), RESOLUCION DE 0.0005” ( PULGADAS ). PRECISION DE +/- 0.001” ( PULGADAS ). MARCA: A&A LAB. TIEMPO DE ENTREGA: INMEDIATA | A&A LAB | [5 empty] | 0 | 0 | 0
LABORATORIO | 326 | CENTRO DE INVESTIGACION EN BIODIVERSIDAD Y CONSERVACIÓN | 1 | PAQ | MEDIDOR DE LUZ DLI LIGHTSCOUT GREENHOUSE |  | SP03405G3 |  |  |  |  | 0 | 0 | 0
LABORATORIO | 327 | CENTRO DE INVESTIGACION EN BIODIVERSIDAD Y CONSERVACIÓN | 1 | PZA | BASCULA DE BOLSILLO DIGITALES PESOLA. CAPACIDAD 500G. ACERO INOXIDABLE. PANTALLA 4 DIGITOS, 10 MM DE ALTURA CON RETROALIMENTACIÓN. TAMAÑO DEL PLATO 3.03" x 2.6". DIMENSIONES 5"X3,03"X0.75" | [6 empty] | 0 | 0 | 0
LABORATORIO | 328 | CENTRO DE INVESTIGACION EN BIODIVERSIDAD Y CONSERVACIÓN | 1 | PAQ | Mini kit de muestreo de suelo de Densidad a Granel AMS .Incluye una muestra de núcleo , una tapa de muestra de núcleo , 15 anillos de acero inoxidable de 2" x 2", 30 atapas de platico de 2" y un estuche de transporte de aluminio con inserciones de espuma. Cada anillo de muestra de suelo esta construido con tubería de acero inoxidable de .062w , tiene un volumen de 90.59 centímetros cúbicos. | [6 empty] | 0 | 0 | 0
REACTIVOS | 329 | CENTRO DE INVESTIGACIÓN EN BIOTECNOLOGÍA (CEIB) | 3 | LT | CLORURO DE METILENO HPLC 4 LT FERMONT |  | H6232 |  |  |  |  | 0 | 0 | 0
REACTIVOS | 330 | CENTRO DE INVESTIGACIÓN EN BIOTECNOLOGÍA (CEIB) | 2 | PZ | ACETONITRILO HPLC 4LT FERMONT |  | H6072 |  |  |  |  | 0 | 0 | 0
REACTIVOS | 331 | CENTRO DE INVESTIGACIÓN EN BIOTECNOLOGÍA (CEIB) | 1 | LITROS | AGUA HPLC 4LT MARCA FERMONT |  | H5052 |  |  |  |  | 0 | 0 | 0
REACTIVOS | 332 | CENTRO DE INVESTIGACIÓN EN BIOTECNOLOGÍA (CEIB) | 1 | FRASCO 4L | METANOL HPLC 4 LT MARCA FERMONT |  | H6122 |  |  |  |  | 0 | 0 | 0
REACTIVOS | 333 | CENTRO DE INVESTIGACIÓN EN BIOTECNOLOGÍA (CEIB) | 2 | FRASCO 500 MG | GELLEX GELLAN GUM PRESENTACIÒN: 500 MG MARCA: CAISSON |  | G017-500GM |  |  |  |  | 0 | 0 | 0
REACTIVOS | 334 | CENTRO DE INVESTIGACIÓN EN BIOTECNOLOGÍA (CEIB) | 10 | FRASCO 500 MG | AGAR NUTRITIVO FCO. 500 G. MARCA MCD |  | 7142 |  |  |  |  | 0 | 0 | 0
REACTIVOS | 335 | CENTRO DE INVESTIGACIÓN EN BIOTECNOLOGÍA (CEIB) | 10 | FRASCO 500 MG | AGAR BACTERIOLÓGICO PRESENTACIÓN: 500 G MARCA: MCD |  | 9012 |  |  |  |  | 0 | 0 | 0
REACTIVOS | 336 | CENTRO DE INVESTIGACIÓN EN BIOTECNOLOGÍA (CEIB) | 5 | LT | CLORURO DE METILENO HPLC 4 LT FERMONT |  | H6232 |  |  |  |  | 0 | 0 | 0
REACTIVOS | 337 | CENTRO DE INVESTIGACIÓN EN BIOTECNOLOGÍA (CEIB) | 5 | LITROS | AGUA HPLC 4LT MARCA FERMONT |  | H5052 |  |  |  |  | 0 | 0 | 0
REACTIVOS | 338 | CENTRO DE INVESTIGACIÓN EN BIOTECNOLOGÍA (CEIB) | 6 | FRASCO 4L | METANOL HPLC 4 LT MARCA FERMONT |  | H6122 |  |  |  |  | 0 | 0 | 0
REACTIVOS | 339 | CENTRO DE INVESTIGACIÓN EN BIOTECNOLOGÍA (CEIB) | 8 | FRASCO 500 MG | AGAR NUTRITIVO FCO. 500 G. MARCA MCD |  | 7142 |  |  |  |  | 0 | 0 | 0
REACTIVOS | 340 | CENTRO DE INVESTIGACIÓN EN BIOTECNOLOGÍA (CEIB) | 8 | FRASCO 500 MG | AGAR BACTERIOLÓGICO PRESENTACIÓN: 500 G MARCA: MCD |  | 9012 |  |  |  |  | 0 | 0 | 0
REACTIVOS | 341 | CENTRO DE INVESTIGACIÓN EN DINÁMICA CELULAR (CIDC) | 1 | µL | RiboLock™ RNase Inhibitor (40 U/µL) 2500 units. Marca Thermo Scientific |  | EO0381 |  |  |  |  | 0 | 0 | 0
REACTIVOS | 342 | CENTRO DE INVESTIGACIÓN EN DINÁMICA CELULAR (CIDC) | 1 | µL | Taq DNA Polymerase, LC (recombinant) 500 units. Marca Thermo Scientific (FERMENTAS) |  | EP0404 |  |  |  |  | 0 | 0 | 0
REACTIVOS | 343 | CENTRO DE INVESTIGACIÓN EN DINÁMICA CELULAR (CIDC) | 1 | µL | Oligo(dT)18 Primer 60 µl Contains 30 µg at 100 µM. Marca Thermo Scientific (FERMENTAS) |  | SO131 |  |  |  |  | 0 | 0 | 0
REACTIVOS | 344 | CENTRO DE INVESTIGACIÓN EN DINÁMICA CELULAR (CIDC) | 1 | µl | PONCEAU S, BIOREAGENT, SUITABLE FOR ELE& 3-HYDROXY-4-(2-SULFO-4-[4-SULFOPHENYLAZO]PHENYLAZO)-2,7- NAPHTHALENEDISULFONIC ACID SODIUM SALT. Marca : SIGMA TIEMPO DE ENTREGA 1 A 2 SEMANAS 5 PIEZAS SALVO VENTA. AL AGOTAR EXISTENCIAS TIEMPO DE ENTREGA 6 A 8 SEMANAS. |  | P3504-10G |  |  |  |  | 0 | 0 | 0
REACTIVOS | 345 | CENTRO DE INVESTIGACIÓN EN DINÁMICA CELULAR (CIDC) | 1 | µl | Taq DNA Polymerase, (Recombinant) 500 units. Marca Thermo Scientific (FERMENTAS) |  | EP0402 |  |  |  |  | 0 | 0 | 0
REACTIVOS | 346 | CENTRO DE INVESTIGACIÓN EN DINÁMICA CELULAR (CIDC) | 1 | µl | GeneJET™ Viral RNA/DNA Purification Kit 50 prep Marca Thermo Scientific |  | K0821 |  |  |  |  | 0 | 0 | 0
REACTIVOS | 347 | CENTRO DE INVESTIGACIÓN EN DINÁMICA CELULAR (CIDC) | 1 | µl | CloneJET™ PCR Cloning Kit 20 react Marca Thermo Scientific |  | K1231 |  |  |  |  | 0 | 0 | 0
REACTIVOS | 348 | CENTRO DE INVESTIGACIÓN EN DINÁMICA CELULAR (CIDC) | 1 | µl | OXYMA PURE 100 G OXYMA PURE NOVABIOCHEM®. CAS 3849-21-6, MOLAR MASS 142.11 G/MOL. 100G Marca : MERCK |  | 8510860100 |  |  |  |  | 0 | 0 | 0
REACTIVOS | 349 | CENTRO DE INVESTIGACIÓN EN INGENIERÍA Y CIENCIAS APLICADAS (CIICAP) | 343 | LT | NITRÓGENO LÍQUIDO | [6 empty] | 0 | 0 | 0
REACTIVOS | 350 | CENTRO DE INVESTIGACIÓN EN INGENIERÍA Y CIENCIAS APLICADAS (CIICAP) | 1 | LT | Aceite 19 mineral, edwards, alto rendimiento para vacío | [6 empty] | 0 | 0 | 0
REACTIVOS | 351 | CENTRO DE INVESTIGACIÓN EN INGENIERÍA Y CIENCIAS APLICADAS (CIICAP) | 1 | PZA | Filamento emisión térmica de tungsteno, Agar scientific, generador de haz de electrones | [6 empty] | 0 | 0 | 0
REACTIVOS | 352 | CENTRO DE INVESTIGACIÓN EN INGENIERÍA Y CIENCIAS APLICADAS (CIICAP) | 1 | PZA | Apertura final de molibdeno, Agar scientific de 20 micras y 2 mm | [6 empty] | 0 | 0 | 0
REACTIVOS | 353 | CENTRO DE INVESTIGACIÓN EN INGENIERÍA Y CIENCIAS APLICADAS (CIICAP) | 1 | PZA | Apertura final de molibdeno, Agar scientific de 30 micras y 2 mm | [6 empty] | 0 | 0 | 0
REACTIVOS | 354 | CENTRO DE INVESTIGACIÓN EN INGENIERÍA Y CIENCIAS APLICADAS (CIICAP) | 1 | PZA | Apertura final de molibdeno, Agar scientific de 50 micras y 2 mm | [6 empty] | 0 | 0 | 0
REACTIVOS | 355 | CENTRO DE INVESTIGACIÓN EN INGENIERÍA Y CIENCIAS APLICADAS (CIICAP) | 1 | PZA | Apertura Grid de molibdeno, Agar scientific de 1500 micras y 1269 mm | [6 empty] | 0 | 0 | 0
REACTIVOS | 356 | CENTRO DE INVESTIGACIÓN EN INGENIERÍA Y CIENCIAS APLICADAS (CIICAP) | 1 | PZA | Solución Antialgas azul de metileno, botella de 30 ml | [6 empty] | 0 | 0 | 0
REACTIVOS | 357 | CENTRO DE INVESTIGACIÓN EN INGENIERÍA Y CIENCIAS APLICADAS (CIICAP) | 1 | PZA | Pasta Wenol, SCI scandicrafts, Inc, pasta para pulir metales, tubo de 100 ml | [6 empty] | 0 | 0 | 0
REACTIVOS | 358 | CENTRO DE INVESTIGACIÓN EN INGENIERÍA Y CIENCIAS APLICADAS (CIICAP) | 1 | PQTE | Tela de Algodón, Agar Scientific, libre de pelusa, bolsa de 100 pzas | [6 empty] | 0 | 0 | 0
REACTIVOS | 359 | CENTRO DE INVESTIGACIÓN EN INGENIERÍA Y CIENCIAS APLICADAS (CIICAP) | 1 | PQTE | Aplicador, palillos removedores de madera, palos de bambú, paquete de 100 pzas. | [6 empty] | 0 | 0 | 0
REACTIVOS | 360 | CENTRO DE INVESTIGACIÓN EN INGENIERÍA Y CIENCIAS APLICADAS (CIICAP) | 1 | PZA | Aire comprimido Silimex, removedor de polvo, bote de 380 g | [6 empty] | 0 | 0 | 0
REACTIVOS | 361 | CENTRO DE INVESTIGACIÓN EN INGENIERÍA Y CIENCIAS APLICADAS (CIICAP) | 1 | CAJA | GUANTES DE POLIETILENO, GINE-TACT DESECHABLES LIBRE DE TALCO, CAJA CON 100 PZAS TALLA GRANDE | [6 empty] | 0 | 0 | 0
REACTIVOS | 362 | CENTRO DE INVESTIGACIONES QUÍMICAS (CIQ) | 1 | PZA | CLORURO COBALTO HEXAHIDRAT 100G MEYER |  | DIX-ME1060-100 |  |  |  |  | 0 | 0 | 0
REACTIVOS | 363 | CENTRO DE INVESTIGACIONES QUÍMICAS (CIQ) | 1 | PZA | CLORURO CUPRICO DIHIDRAT. 100G MEYER |  | DIX-ME1095-100 |  |  |  |  | 0 | 0 | 0
REACTIVOS | 364 | CENTRO DE INVESTIGACIONES QUÍMICAS (CIQ) | 1 | PZA | CLORURO CROMO CRIST. II REAC. 100G MEYER |  | DIX-ME1155-100 |  |  |  |  | 0 | 0 | 0
REACTIVOS | 365 | CENTRO DE INVESTIGACIONES QUÍMICAS (CIQ) | 1 | PZA | CLORURO ESTRONCIO CRIST. ACS 100G MEYER |  | DIX-ME1275-100 |  |  |  |  | 0 | 0 | 0
REACTIVOS | 366 | CENTRO DE INVESTIGACIONES QUÍMICAS (CIQ) | 1 | PZA | CLORURO METILO ACS 500ML MEYER |  | DIX-ME1725-500 |  |  |  |  | 0 | 0 | 0
REACTIVOS | 367 | CENTRO DE INVESTIGACIONES QUÍMICAS (CIQ) | 1 | PZA | CRISTAL VIOLETA COLORANTE 25G MEYER |  | DIX-ME2700-25 |  |  |  |  | 0 | 0 | 0
REACTIVOS | 368 | CENTRO DE INVESTIGACIONES QUÍMICAS (CIQ) | 1 | PZA | DICROLOMETANO HPLC 4L MACRON |  | DIX-BKM4879-10 |  |  |  |  | 0 | 0 | 0
REACTIVOS | 369 | CENTRO DE INVESTIGACIONES QUÍMICAS (CIQ) | 1 | PZA | DIMETIL SULFOXIDO ACS 500ML MEYER |  | DIX-ME1210-500 |  |  |  |  | 0 | 0 | 0
REACTIVOS | 370 | CENTRO DE INVESTIGACIONES QUÍMICAS (CIQ) | 1 | PZA | MALTOSA D MONOHIDRAT. 25G MEYER |  | DIX-ME1615-25 |  |  |  |  | 0 | 0 | 0
REACTIVOS | 371 | CENTRO DE INVESTIGACIONES QUÍMICAS (CIQ) | 1 | PZA | XILOSA (D-XILOSA) REAC. 25G MEYER |  | DIX-ME2725-25 |  |  |  |  | 0 | 0 | 0
REACTIVOS | 372 | CENTRO DE INVESTIGACIONES QUÍMICAS (CIQ) | 1 | PZA | ETER SULFURICO ANHIDRO ACS 500ML MEYER |  | DIX-ME1295-500 |  |  |  |  | 0 | 0 | 0
REACTIVOS | 373 | CENTRO DE INVESTIGACIONES QUÍMICAS (CIQ) | 1 | PZA | FOSFATO POTASIO MONOBAS ACS 100G MEYER |  | DIX-ME2055-100 |  |  |  |  | 0 | 0 | 0
REACTIVOS | 374 | CENTRO DE INVESTIGACIONES QUÍMICAS (CIQ) | 1 | PZA | GALACTOSA ANH. REACTIVO 25G MEYER |  | DIX-ME1425-25 |  |  |  |  | 0 | 0 | 0
REACTIVOS | 375 | CENTRO DE INVESTIGACIONES QUÍMICAS (CIQ) | 1 | PZA | GLUCOSA ANHID. (DEXTROSA) ACS 500G MEYER |  | DIX-ME1440-500 |  |  |  |  | 0 | 0 | 0
REACTIVOS | 376 | CENTRO DE INVESTIGACIONES QUÍMICAS (CIQ) | 1 | PZA | HIDROXIDO BARIO CRIST. ACS 250G MEYER |  | DIX-ME0780-250 |  |  |  |  | 0 | 0 | 0
REACTIVOS | 377 | CENTRO DE INVESTIGACIONES QUÍMICAS (CIQ) | 1 | PZA | HIPOCLORITO DE SODIO 13% TEC. 3.5L MEYER |  | DIX-ME6925-3500 |  |  |  |  | 0 | 0 | 0
REACTIVOS | 378 | CENTRO DE INVESTIGACIONES QUÍMICAS (CIQ) | 1 | PZA | MALTOSA D MONOHIDRAT. 25G MEYER |  | DIX-ME1615-25 |  |  |  |  | 0 | 0 | 0
REACTIVOS | 379 | CENTRO DE INVESTIGACIONES QUÍMICAS (CIQ) | 1 | PZA | NITRATO DE POTASIO ACS 500G MEYER |  | DIX-ME2085-500 |  |  |  |  | 0 | 0 | 0
REACTIVOS | 380 | CENTRO DE INVESTIGACIONES QUÍMICAS (CIQ) | 1 | PZA | NITRATO ZINC CRIST.HEXAHIDRAT 100G MEYER |  | DIX-ME2780-100 |  |  |  |  | 0 | 0 | 0
REACTIVOS | 381 | CENTRO DE INVESTIGACIONES QUÍMICAS (CIQ) | 1 | PZA | NITRATO AMONIO CRIST. ACS 100G MEYER |  | DIX-ME0605-100 |  |  |  |  | 0 | 0 | 0
REACTIVOS | 382 | CENTRO DE INVESTIGACIONES QUÍMICAS (CIQ) | 1 | PZA | OXIDO DE ALUMINIO REAC. 100G MEYER |  | DIX-ME0480-100 |  |  |  |  | 0 | 0 | 0
REACTIVOS | 383 | CENTRO DE INVESTIGACIONES QUÍMICAS (CIQ) | 1 | PZA | OXIDO DE COBRE CUPRICO II ACS 100G MEYER |  | DIX-ME1125-100 |  |  |  |  | 0 | 0 | 0
REACTIVOS | 384 | CENTRO DE INVESTIGACIONES QUÍMICAS (CIQ) | 1 | PZA | PIRIDINA ACS 500ML MEYER |  | DIX-ME1865-500 |  |  |  |  | 0 | 0 | 0
REACTIVOS | 385 | CENTRO DE INVESTIGACIONES QUÍMICAS (CIQ) | 1 | PZA | ROJO DE METILO IND.PH 4.2-6.3 25G MEYER |  | DIX-ME2215-25 |  |  |  |  | 0 | 0 | 0
REACTIVOS | 386 | CENTRO DE INVESTIGACIONES QUÍMICAS (CIQ) | 1 | PZA | 2,4-DINITROPHENYLHYDRAZINE 97% 25G SIGMA |  | DIX-SGD199303-25 |  |  |  |  | 0 | 0 | 0
REACTIVOS | 387 | CENTRO DE INVESTIGACIONES QUÍMICAS (CIQ) | 1 | PZA | 4-BROMOBUTYRIC ACID 10G 98% SIGMA |  | DIX-SG258083-10 |  |  |  |  | 0 | 0 | 0
REACTIVOS | 388 | CENTRO DE INVESTIGACIONES QUÍMICAS (CIQ) | 1 | PZA | 4-METILACETOFENONA 95% 100G SIGMA |  | DIX-SGM26615-100 |  |  |  |  | 0 | 0 | 0
REACTIVOS | 389 | CENTRO DE INVESTIGACIONES QUÍMICAS (CIQ) | 1 | PZA | 4-METILCICLOHEXANONA 99% 100G SIGMA |  | DIX-SW394807-100 |  |  |  |  | 0 | 0 | 0
REACTIVOS | 390 | CENTRO DE INVESTIGACIONES QUÍMICAS (CIQ) | 1 | PZA | 4-METOXIACETOFENONA 99% 100G SIGMA |  | DIX-SG117374-100 |  |  |  |  | 0 | 0 | 0
REACTIVOS | 391 | CENTRO DE INVESTIGACIONES QUÍMICAS (CIQ) | 1 | PZA | 8-HIDROXIQUINOLINA ACS 99% 50G SIGMA |  | DIX-SG252565-50 |  |  |  |  | 0 | 0 | 0
REACTIVOS | 392 | CENTRO DE INVESTIGACIONES QUÍMICAS (CIQ) | 1 | PZA | ACETATO DE SODIO ANHIDRO ACS 500G MEYER |  | DIX-ME2265-500 |  |  |  |  | 0 | 0 | 0
REACTIVOS | 393 | CENTRO DE INVESTIGACIONES QUÍMICAS (CIQ) | 1 | PZA | ACETATO ZINC CRIST. DIHIDRAT 250G MEYER |  | DIX-ME2740-250 |  |  |  |  | 0 | 0 | 0
REACTIVOS | 394 | CENTRO DE INVESTIGACIONES QUÍMICAS (CIQ) | 1 | PZA | ACETONA HPLC 4L BAKER |  | DIX-BK9002-03 |  |  |  |  | 0 | 0 | 0
REACTIVOS | 395 | CENTRO DE INVESTIGACIONES QUÍMICAS (CIQ) | 1 | PZA | ACETONITRILO HPLC 4L BAKER |  | DIX-BK9012-03 |  |  |  |  | 0 | 0 | 0
REACTIVOS | 396 | CENTRO DE INVESTIGACIONES QUÍMICAS (CIQ) | 1 | PZA | ACIDO ADIPICO REACTIVO 250G MEYER |  | DIX-ME0045-250 |  |  |  |  | 0 | 0 | 0
REACTIVOS | 397 | CENTRO DE INVESTIGACIONES QUÍMICAS (CIQ) | 1 | PZA | ACIDO AZELAICO 98% 25G SIGMA ALDRICH |  | DIX-SG246379-25 |  |  |  |  | 0 | 0 | 0
REACTIVOS | 398 | CENTRO DE INVESTIGACIONES QUÍMICAS (CIQ) | 1 | PZA | ACIDO PERCLORICO 69-72% ACS 250ML MEYER |  | DIX-ME0225-250 |  |  |  |  | 0 | 0 | 0
REACTIVOS | 399 | CENTRO DE INVESTIGACIONES QUÍMICAS (CIQ) | 2 | PZA | ACIDO PROPIONICO ACS 250ML MEYER |  | DIX-ME0240-250 |  |  |  |  | 0 | 0 | 0
REACTIVOS | 400 | CENTRO DE INVESTIGACIONES QUÍMICAS (CIQ) | 2 | PZA | ACIDO MONOHI.TOLUENOSULFONICO 100G SIGMA |  | DIX-SG402885-100 |  |  |  |  | 0 | 0 | 0
REACTIVOS | 401 | CENTRO DE INVESTIGACIONES QUÍMICAS (CIQ) | 1 | PZA | ACRODISCO PTFE 0.45UM 25MM PK/100 |  | DIX.ECOXPTFE-25 |  |  |  |  | 0 | 0 | 0
REACTIVOS | 402 | CENTRO DE INVESTIGACIONES QUÍMICAS (CIQ) | 1 | PZA | AGUA HPLC 4L BAKER |  | DIX-BK4218-03 |  |  |  |  | 0 | 0 | 0
REACTIVOS | 403 | CENTRO DE INVESTIGACIONES QUÍMICAS (CIQ) | 1 | PZA | ANHIDRO ISATOICO 100G MERCK |  | DIX-MK8047840100 |  |  |  |  | 0 | 0 | 0
REACTIVOS | 404 | CENTRO DE INVESTIGACIONES QUÍMICAS (CIQ) | 1 | PZA | ANILINA ACS 500ML MEYER |  | DIX-ME0665-500 |  |  |  |  | 0 | 0 | 0
REACTIVOS | 405 | CENTRO DE INVESTIGACIONES QUÍMICAS (CIQ) | 1 | PZA | ANTRONA ACS 10G MEYER |  | DIX-ME0683-10 |  |  |  |  | 0 | 0 | 0
REACTIVOS | 406 | CENTRO DE INVESTIGACIONES QUÍMICAS (CIQ) | 1 | PZA | BENCENO A.C.S. 500 ML MEYER |  | DIX-ME0795-500 |  |  |  |  | 0 | 0 | 0
REACTIVOS | 407 | CENTRO DE INVESTIGACIONES QUÍMICAS (CIQ) | 1 | PZA | BIOXIDO MANGANESO REAC 100G MEYER |  | DIX-ME1620-100 |  |  |  |  | 0 | 0 | 0
REACTIVOS | 408 | CENTRO DE INVESTIGACIONES QUÍMICAS (CIQ) | 1 | PZA | CARBON VEGETAL ACTIVADO POLVO 500G MEYER |  | DIX-ME0990-500 |  |  |  |  | 0 | 0 | 0
REACTIVOS | 409 | CENTRO DE INVESTIGACIONES QUÍMICAS (CIQ) | 1 | PZA | CLOROFORMO HPLC 4L BAKER |  | DIX-BK9175-03 |  |  |  |  | 0 | 0 | 0
REACTIVOS | 410 | CENTRO DE INVESTIGACIONES QUÍMICAS (CIQ) | 1 | PZA | SULFATO DE ZINC 7 HID ACS 500G MEYER |  | DIX-ME2790-500 |  |  |  |  | 0 | 0 | 0
REACTIVOS | 411 | CENTRO DE INVESTIGACIONES QUÍMICAS (CIQ) | 1 | PZA | SULFATO FERROSO AMONIO CRIST. 500G MEYER |  | DIX-ME1355500 |  |  |  |  | 0 | 0 | 0
REACTIVOS | 412 | CENTRO DE INVESTIGACIONES QUÍMICAS (CIQ) | 1 | PZA | XILOSA (D-XILOSA) REAC. 25G MEYER |  | DIX-ME2725-25 |  |  |  |  | 0 | 0 | 0
REACTIVOS | 413 | CENTRO DE INVESTIGACIONES QUÍMICAS (CIQ) | 1 | PZA | YODO RESUBLIMADO ACS 100G MEYER |  | DIX-ME2730-100 |  |  |  |  | 0 | 0 | 0
REACTIVOS | 414 | CENTRO DE INVESTIGACIONES QUÍMICAS (CIQ) | 1 | PZA | MEZCLA DE SINTONIZACIÓN ESI 100 ML. |  | G2421-60001 |  |  |  |  | 0 | 0 | 0
REACTIVOS | 415 | CENTRO DE INVESTIGACIONES QUÍMICAS (CIQ) | 1 | PZA | CYCLOHEXANE, FOR HPLC, <= 99.7% 1L. |  | 34855- 1L |  |  |  |  | 0 | 0 | 0
REACTIVOS | 416 | CENTRO DE INVESTIGACIONES QUÍMICAS (CIQ) | 1 | PZA | CAFEINE 100 MG. |  | 56396 100MG |  |  |  |  | 0 | 0 | 0
REACTIVOS | 417 | CENTRO DE INVESTIGACIONES QUÍMICAS (CIQ) | 2 | PZA | EMBOLO, 500 ul, PUNTA PTFE, Marca Agilent |  | 5190-1564 |  |  |  |  | 0 | 0 | 0
REACTIVOS | 418 | CENTRO DE INVESTIGACIONES QUÍMICAS (CIQ) | 1 | PZA | CAPILLARY, FS, 0.6MM, MARCA AGILENT |  | G1960-80060 |  |  |  |  | 0 | 0 | 0
REACTIVOS | 419 | CENTRO DE INVESTIGACIONES QUÍMICAS (CIQ) | 2 | PZA | KIT (SUST. AGUJA CON TUERCA SST316) DE NEBULIZADOR, MARCA AGILENT |  | G1958-60137 |  |  |  |  | 0 | 0 | 0
REACTIVOS | 420 | CENTRO DE INVESTIGACIONES QUÍMICAS (CIQ) | 1 | PZA | SELLO DE ROTOR, TEFZEL, PARA VÁLVULA 0101-0920, MARCA AGILENT |  | 0100-1854 |  |  |  |  | 0 | 0 | 0
REACTIVOS | 421 | CENTRO DE INVESTIGACIONES QUÍMICAS (CIQ) | 1 | PZA | BOMBA PERISTÁLTICA, TUBO DE SILICONA PARA UTILIZAR CON BOMBAS ISOCRÁTICA, BINARIA Y CUATERNARIA SERIE 1100, MARCA AGILENT |  | 5042-8507 |  |  |  |  | 0 | 0 | 0
REACTIVOS | 422 | ESCUELA DE ESTUDIOS SUPERIORES DE TLAYACAPAN | 1 | PZA | Potasio Yoduro cristales A. C. S., 500 grs. Marca: Wohler | W1110-500 |  | 500 grs. |  |  |  | 0 | 0 | 0
REACTIVOS | 423 | ESCUELA DE ESTUDIOS SUPERIORES DE TLAYACAPAN | 1 | PZA | Agar Sulfito de Bismuto, 500 grs. Marca: Difco | 273300 |  | 500 grs. |  |  |  | 0 | 0 | 0
REACTIVOS | 424 | ESCUELA DE ESTUDIOS SUPERIORES DE TLAYACAPAN | 1 | PZA | Agar verde brillante, 500 grs Marca: Dibico | 1028-E |  | 500 grs |  |  |  | 0 | 0 | 0
REACTIVOS | 425 | ESCUELA DE ESTUDIOS SUPERIORES DE TLAYACAPAN | 1 | PZA | Caldo nutritivo, 500 grs. Marca: Dibico | 1040-E |  | 500 grs. |  |  |  | 0 | 0 | 0
REACTIVOS | 426 | ESCUELA DE ESTUDIOS SUPERIORES DE TOTOLAPAN | 1 | PZA | Caldo Lactosado, frasco con 450 grs. Marca: MCD | 7301 | SC | 450GR |  |  |  | 0 | 0 | 0
REACTIVOS | 427 | ESCUELA DE ESTUDIOS SUPERIORES DE TOTOLAPAN | 1 | PZA | Agar Dextrosa Sabouraud, frasco con 450 grs. Marca: MCD | 7031 | SC | 450GR |  |  |  | 0 | 0 | 0
REACTIVOS | 428 | ESCUELA DE ESTUDIOS SUPERIORES DE TOTOLAPAN | 1 | PZA | Violeta Cristal (Genciana) I.C 42555 colorante, 100grs. Marca: Meyer | 2700-100 | SC | 100GR |  |  |  | 0 | 0 | 0
REACTIVOS | 429 | ESCUELA DE ESTUDIOS SUPERIORES DE TOTOLAPAN | 1 | PZA | Acetona A.C.S. (2-Propanona), 500 mL. Marca: Meyer | 0025-500 | SC | 500ML |  |  |  | 0 | 0 | 0
REACTIVOS | 430 | ESCUELA DE ESTUDIOS SUPERIORES DE TOTOLAPAN | 1 | PZA | Lugol (Solución Yodo / Yoduro de Potasio), 500 mL. Marca: Meyer | 8770-500 | SC | 500ML |  |  |  | 0 | 0 | 0
REACTIVOS | 431 | ESCUELA DE ESTUDIOS SUPERIORES DE TOTOLAPAN | 1 | PZA | Agar de Sulfito Bismuto, frasco con 450 grs. Marca: BD Bioxon | 211745 | SC | 450GR |  |  |  | 0 | 0 | 0
REACTIVOS | 432 | ESCUELA DE ESTUDIOS SUPERIORES DE XALOSTOC | 1 | PZA | SUDAN LII 25 G. POLVO MARCA HYCEL |  |  | 25 G. |  |  |  | 0 | 0 | 0
REACTIVOS | 433 | ESCUELA DE ESTUDIOS SUPERIORES DE XALOSTOC | 1 | PZA | FLUROGLUCINA COLORANTE 500 ML. MARCA HYCEL |  |  | 500 ML |  |  |  | 0 | 0 | 0
REACTIVOS | 434 | ESCUELA DE ESTUDIOS SUPERIORES DE XALOSTOC | 1 | PZA | ROJO FENOL 5G. MARCA HYCEL |  |  | 5 G. |  |  |  | 0 | 0 | 0
REACTIVOS | 435 | ESCUELA DE ESTUDIOS SUPERIORES DE XALOSTOC | 1 | PZA | FUCSINA BASICA DE ZIEHL 500 ML. MARCA HYCEL |  |  | 500 ML |  |  |  | 0 | 0 | 0
REACTIVOS | 436 | ESCUELA DE ESTUDIOS SUPERIORES DE XALOSTOC | 1 | PZA | HEMALUM DE MAYER 500 ML. MARCA HYCEL |  |  | 500 ML |  |  |  | 0 | 0 | 0
REACTIVOS | 437 | ESCUELA DE ESTUDIOS SUPERIORES DE XALOSTOC | 1 | PZA | BALSAMO DE CANADA 250 ML. MARCA HYCEL |  |  | 250 ML |  |  |  | 0 | 0 | 0
REACTIVOS | 438 | ESCUELA DE ESTUDIOS SUPERIORES DE XALOSTOC | 1 | PZA | HEMATOXILINA FERRICA DE HEIDENHAIN 250 ML. MARCA HYCEL |  |  | 250 ML |  |  |  | 0 | 0 | 0
REACTIVOS | 439 | ESCUELA DE ESTUDIOS SUPERIORES DE XALOSTOC | 1 | PZA | VESUVINA O PARDO BISMARK 500 ML. MARCA HYCEL |  |  | 500 ML |  |  |  | 0 | 0 | 0
REACTIVOS | 440 | ESCUELA DE ESTUDIOS SUPERIORES DE XALOSTOC | 1 | PZA | VERDE-YODO 250 ML. MARCA HYCEL |  |  | 250 ML |  |  |  | 0 | 0 | 0
REACTIVOS | 441 | ESCUELA DE ESTUDIOS SUPERIORES DE XALOSTOC | 1 | PZA | TIONINA 50 G. MARCA HYCEL |  |  | 50 G. |  |  |  | 0 | 0 | 0
REACTIVOS | 442 | ESCUELA DE ESTUDIOS SUPERIORES DE XALOSTOC | 1 | PZA | GLICERINA 500 G. MARCA HYCEL |  |  | 500 G. |  |  |  | 0 | 0 | 0
REACTIVOS | 443 | ESCUELA DE ESTUDIOS SUPERIORES DE XALOSTOC | 1 | PZA | VERDE DE METILO 25 G. MARCA HYCEL |  |  | 25 G. |  |  |  | 0 | 0 | 0
REACTIVOS | 444 | ESCUELA DE ESTUDIOS SUPERIORES DE XALOSTOC | 1 | PZA | QUITOSABO 250 G. MARCA HYCEL |  |  | 250 G. |  |  |  | 0 | 0 | 0
REACTIVOS | 445 | FACULTAD DE CIENCIAS AGROPECUARIAS | 1 | PZA | AGAR BILIS ROJO VIOLETA, 450 G TIEMPO DE ENTREGA DE 4-6 SEMANAS MARCA BD |  | 214300 |  |  |  |  | 0 | 0 | 0
REACTIVOS | 446 | FACULTAD DE CIENCIAS AGROPECUARIAS | 1 | PZA | AGAR CUENTA EN PLACA, 500 G TIEMPO DE ENTREGA DE 4-6 SEMANAS MARCA BD |  | 247940 |  |  |  |  | 0 | 0 | 0
REACTIVOS | 447 | FACULTAD DE CIENCIAS AGROPECUARIAS | 1 | PZA | AGAR DEXTROSA SABOURAUD, 450 G TIEMPO DE ENTREGA DE 4-6 SEMANAS MARCA BD |  | 210700 |  |  |  |  | 0 | 0 | 0
REACTIVOS | 448 | FACULTAD DE CIENCIAS AGROPECUARIAS | 2 | PZA | AC TARTARICO, 500 G No CAS 87-69-4 TIEMPO DE ENTREGA DE 8 DIAS MARCA JALMEK |  | A3125-05 |  |  |  |  | 0 | 0 | 0
REACTIVOS | 449 | FACULTAD DE CIENCIAS AGROPECUARIAS | 1 | PZA | AGAR DEXTROSA Y PAPA 450g BIOXON |  | 211900 |  |  |  |  | 0 | 0 | 0
REACTIVOS | 450 | FACULTAD DE CIENCIAS AGROPECUARIAS | 1 | SET | SET DNTP´S (DATP, DCTP, DGTP, DTTP) GRADO BIOLOGIA MOLECULAR VIVANTIS PRESENTACION: 4 x 0.25 mililitros |  | NP2406 |  |  |  |  | 0 | 0 | 0
REACTIVOS | 451 | FACULTAD DE CIENCIAS AGROPECUARIAS | 2 | PZA | TAQ DNA POLIMERASA (THERMUS AQUATICUS) GRADO BIOLOGIA MOLECULAR VIVANTIS PRESENTACION: 5 U/ul, 500 unidades |  | PL1202 |  |  |  |  | 0 | 0 | 0
REACTIVOS | 452 | FACULTAD DE CIENCIAS AGROPECUARIAS | 2 | PZA | MARCADOR MOLECULAR PCR 100 BP LISTO PARA USAR PRESENTACION: 100 microgramos VIVANTIS |  | FXNL1407 |  |  |  |  | 0 | 0 | 0
REACTIVOS | 453 | FACULTAD DE CIENCIAS AGROPECUARIAS | 1 | FCO | TEMED GRADO BIOLOGIA MOLECULAR PRESENTACION: 50 gramos IBISCIENTIFIC |  | FXIB70120 |  |  |  |  | 0 | 0 | 0
REACTIVOS | 454 | FACULTAD DE CIENCIAS AGROPECUARIAS | 1 | FCO | AGAROSA GRADO BIOLOGIA MOLECULAR PRESENTACION: 100 gramos VIVANTIS |  | FXPC0701 |  |  |  |  | 0 | 0 | 0
REACTIVOS | 455 | FACULTAD DE CIENCIAS AGROPECUARIAS | 1 | FCO | CLOFORMO, GRADO BIOLOGIA MOLECULAR PRESENTACION: 500 mililitros IBISCIENTIFIC |  | IBI05040 |  |  |  |  | 0 | 0 | 0
REACTIVOS | 456 | FACULTAD DE CIENCIAS AGROPECUARIAS | 1 | FCO | ISOPROPANOL, GRADO BIOLOGIA MOLECULAR PRESENTACION: 500 mililitros IBISCIENTIFIC |  | IBI2131 |  |  |  |  | 0 | 0 | 0
REACTIVOS | 457 | FACULTAD DE CIENCIAS BIOLÓGICAS | 2 | Fco. | Tris Base ACS J.T. BAKER |  | X171-05 |  |  |  |  | 0 | 0 | 0
REACTIVOS | 458 | FACULTAD DE CIENCIAS BIOLÓGICAS | 2 | Fco. | Agarosa LE para biologia molecular MEYER |  | 0497-50 |  |  |  |  | 0 | 0 | 0
REACTIVOS | 459 | FACULTAD DE CIENCIAS BIOLÓGICAS | 1 | Fco. | Cloroformo ACS MEYER |  | 1050-2500 |  |  |  |  | 0 | 0 | 0
REACTIVOS | 460 | FACULTAD DE CIENCIAS BIOLÓGICAS | 2 | Fco. | Hexano ACS MEYER |  | 1480-4000 |  |  |  |  | 0 | 0 | 0
REACTIVOS | 461 | FACULTAD DE CIENCIAS BIOLÓGICAS | 5 | Fco. | Parafina grado histologico J.T . BAKER |  | 59674 |  |  |  |  | 0 | 0 | 0
REACTIVOS | 462 | FACULTAD DE CIENCIAS BIOLÓGICAS | 2 | Fco. | Acetona ACS (2-Propanona) MEYER |  | 0025-4000 |  |  |  |  | 0 | 0 | 0
REACTIVOS | 463 | FACULTAD DE CIENCIAS BIOLÓGICAS | 1 | Fco. | Eter de petroleo (Bencina) ACS MEYER |  | 1290-4000 |  |  |  |  | 0 | 0 | 0
REACTIVOS | 464 | FACULTAD DE CIENCIAS BIOLÓGICAS | 2 | Fco. | ACETONA ACS (2-PROPANONA) |  | 0025-2500 | 2.5 LITROS |  |  |  | 0 | 0 | 0
REACTIVOS | 465 | FACULTAD DE CIENCIAS BIOLÓGICAS | 1 | Fco. | ALCOHOL ETÍLICO ABSOLUTO ACS |  | 0390-4000 | 4 LITROS |  |  |  | 0 | 0 | 0
REACTIVOS | 466 | FACULTAD DE CIENCIAS QUÍMICAS E INGENIERÍA | 1 | PZA | CALCIO CLORURO TEC 500G. MARCA MEYER |  | 5800-000500 |  |  |  |  | 0 | 0 | 0
REACTIVOS | 467 | FACULTAD DE CIENCIAS QUÍMICAS E INGENIERÍA | 2 | PZA | MAGNESIO CLORURO TEC 250G.MARCA MEYER |  | 6235-000250 |  |  |  |  | 0 | 0 | 0
REACTIVOS | 468 | FACULTAD DE CIENCIAS QUÍMICAS E INGENIERÍA | 2 | PZA | CLORURO FERRRICO TEC 250G MARCA MEYER |  | 6072-000250 |  |  |  |  | 0 | 0 | 0
REACTIVOS | 469 | FACULTAD DE CIENCIAS QUÍMICAS E INGENIERÍA | 2 | PZA | ACIDO ACETICO GLACIAL TEC 1L MARCA MEYER |  | 5195-001000 |  |  |  |  | 0 | 0 | 0
REACTIVOS | 470 | FACULTAD DE CIENCIAS QUÍMICAS E INGENIERÍA | 2 | PZA | ZINC NITRATO CRISTALES HEXAHIDRATADO REACTIVO 100G MARCA MEYER |  | 2780-100 |  |  |  |  | 0 | 0 | 0
REACTIVOS | 471 | FACULTAD DE CIENCIAS QUÍMICAS E INGENIERÍA | 2 | PZA | POTASIO YODURO CRISTALES TEC 100G. MARCA MEYER |  | 6630-000100 |  |  |  |  | 0 | 0 | 0
REACTIVOS | 472 | FACULTAD DE CIENCIAS QUÍMICAS E INGENIERÍA | 2 | FCO | ETER DE PETROLEO (BENCINA) TEC 1L MARCA MEYER |  | 6045--001000 |  |  |  |  | 0 | 0 | 0
REACTIVOS | 473 | FACULTAD DE CIENCIAS QUÍMICAS E INGENIERÍA | 2 | FCO | ETER SULFORICO TECNICO (ETER ETILICO, ETER DIELETICO) 1L MARCA MEYER |  | 6047-001000 |  |  |  |  | 0 | 0 | 0
REACTIVOS | 474 | FACULTAD DE CIENCIAS QUÍMICAS E INGENIERÍA | 2 | FCO | SODIO LAURIL SULFATO POLVO TECNICO 100G MARCA MEYER |  | 6930-100 |  |  |  |  | 0 | 0 | 0
REACTIVOS | 475 | FACULTAD DE CIENCIAS QUÍMICAS E INGENIERÍA | 1 | FCO | MAGNESIO VIRUTAS REACTIVO 25G, MARCA MEYER |  | 1610-25 |  |  |  |  | 0 | 0 | 0
REACTIVOS | 476 | FACULTAD DE CIENCIAS QUÍMICAS E INGENIERÍA | 2 | FCO | FERRICO NITRATO CRISTAL A.C.S. 100 G, MARCA MEYER |  | 1335-100 |  |  |  |  | 0 | 0 | 0
REACTIVOS | 477 | FACULTAD DE CIENCIAS QUÍMICAS E INGENIERÍA | 2 | FCO | ESTAÑO LAMINA TECNICO 25 G, MARCA MEYER |  | 6042-25 |  |  |  |  | 0 | 0 | 0
REACTIVOS | 478 | FACULTAD DE CIENCIAS QUÍMICAS E INGENIERÍA | 2 | FCO | COBRE ACETATO CRISTAL TENCIO 100G, MARCA MEYER |  | 5944-100 |  |  |  |  | 0 | 0 | 0
REACTIVOS | 479 | FACULTAD DE CIENCIAS QUÍMICAS E INGENIERÍA | 1 | FCO | ALCOHOL ETILICO ABSOLUTO ANH. ACS DE 4 LTS. MCA. MEYER |  | 390-4000 | 4LT |  |  |  | 0 | 0 | 0
REACTIVOS | 480 | FACULTAD DE CIENCIAS QUÍMICAS E INGENIERÍA | 1 | FCO | MONOETANOLAMINA ACS DE 2.5 LTS. MCA. MEYER |  | 1745-2500 | 2.5 LT |  |  |  | 0 | 0 | 0
REACTIVOS | 481 | FACULTAD DE CIENCIAS QUÍMICAS E INGENIERÍA | 2 | FCO | GLICERINA ACS 4 LTS. MCA. MEYER |  | 1435-4000 | 4 LT |  |  |  | 0 | 0 | 0
REACTIVOS | 482 | FACULTAD DE CIENCIAS QUÍMICAS E INGENIERÍA | 6 | FCO | CARBOPOL 940 (LANOPOL) 250g MARCA MEYER |  | 5890-000250 | 250G |  |  |  | 0 | 0 | 0
REACTIVOS | 483 | FACULTAD DE CIENCIAS QUÍMICAS E INGENIERÍA | 2 | FCO | AGUA OXIGENADA 6% (20 VOLS.) TEC. 1L MARCA MEYER |  | 5365-001000 | 1L |  |  |  | 0 | 0 | 0
REACTIVOS | 484 | FACULTAD DE CIENCIAS QUÍMICAS E INGENIERÍA | 2 | FCO | CARBOPOL 940 (LANOPOL) 250g MARCA MEYER |  | 5890-000250 | 250G |  |  |  | 0 | 0 | 0
REACTIVOS | 485 | FACULTAD DE CIENCIAS QUÍMICAS E INGENIERÍA | 4 | PZA | TRIETANOLAMINA REACTIVO 1LMARCA MEYER |  | 2640-001000 | 1L |  |  |  | 0 | 0 | 0
REACTIVOS | 486 | FACULTAD DE CIENCIAS QUÍMICAS E INGENIERÍA | 1 | PZA | SANITIZANTE LIQUIDO Q500 25L 1:500 MARCA SLQ500 |  | SLQ500 | 25L |  |  |  | 0 | 0 | 0
REACTIVOS | 487 | FACULTAD DE CIENCIAS QUÍMICAS E INGENIERÍA | 18 | FCO | SODIO LAURIL SULFATO POLVO TECNICO 100G , MARCA MEYER |  | 6930-100 | 100G |  |  |  | 0 | 0 | 0
REACTIVOS | 488 | FACULTAD DE CIENCIAS QUÍMICAS E INGENIERÍA | 3 | FCO | CARBOPOL 940 (LANOPOL) 250g MARCA MEYER |  | 5890-000250 | 250G |  |  |  | 0 | 0 | 0
REACTIVOS | 489 | FACULTAD DE CIENCIAS QUÍMICAS E INGENIERÍA | 3 | PZA | TRIETANOLAMINA REACTIVO 1L MARCA MEYER |  | 2640-001000 | 1L |  |  |  | 0 | 0 | 0
REACTIVOS | 490 | FACULTAD DE CIENCIAS QUÍMICAS E INGENIERÍA | 7 | PZA | FORMALDEHIDO (FORMOL) TEC. 1L, MARCA MEYER |  | 6110-001000 | 1L |  |  |  | 0 | 0 | 0
REACTIVOS | 491 | FACULTAD DE CIENCIAS QUÍMICAS E INGENIERÍA | 5 | FCO | ALCOHOL ISOPROPILICO A.C.S. 1L MARCA MEYER |  | 0405-001000 | 1L |  |  |  | 0 | 0 | 0
REACTIVOS | 492 | FACULTAD DE CIENCIAS QUÍMICAS E INGENIERÍA | 4 | FCO | ACEITE ES. DE NARANJA EXPRIMIDA 125ML MARCA MEYER |  | 5135-125 | 125 ML |  |  |  | 0 | 0 | 0
REACTIVOS | 493 | FACULTAD DE CIENCIAS QUÍMICAS E INGENIERÍA | 6 | FCO | AGUA OXIGENADA 6% (20 VOLS.) TEC. 1L MARCA MEYER |  | 5365-001000 | 1L |  |  |  | 0 | 0 | 0
REACTIVOS | 494 | FACULTAD DE CIENCIAS QUÍMICAS E INGENIERÍA | 1 | FCO | CARBON VEGETAL GRANULA DE 1 KG. MCA. MEYER |  | 987-1000 | 1 KG |  |  |  | 0 | 0 | 0
REACTIVOS | 495 | FACULTAD DE ENFERMERÍA | 8 | Cja | ACCU-CHEK PERFORMANS 50 TIRAS ROCHE | PERFORMANS | 4862414023 |  |  |  |  | 0 | 0 | 0
REACTIVOS | 496 | FACULTAD DE ENFERMERÍA | 1 | KIT | Kit de reactivos de RH sanguíneo Marca Spinreact contiene frascos de 1x10mL de Anti A monoclonal, Anti A+B monoclonal, Anti B monoclonal y Anti D IgG+IgM (Rh0) Monoclonal | N/A | N/A |  |  |  |  | 0 | 0 | 0
REACTIVOS | 497 | FACULTAD DE ENFERMERÍA | 12 |  | CLORURO DE SODIO AL 0.9% 100 ml BOLSA |  | 1307A-100 |  |  |  |  | 0 | 0 | 0
REACTIVOS | 498 | FACULTAD DE FARMACIA | 1 | FRASCO | FENILHIDRAZINA HIDROCLORURO MCA. HYCEL |  | 595-25 | 25 G |  |  |  | 0 | 0 | 0
REACTIVOS | 499 | FACULTAD DE FARMACIA | 1 | FRASCO | CITRATO FERRICO AMONIACAL RA MCA. BAKER |  | 1977-01 | 500 GR |  |  |  | 0 | 0 | 0
REACTIVOS | 500 | FACULTAD DE FARMACIA | 1 | FRASCO | SOL. TAMPON PH 7.0 MCA. FERMONT |  | S1025 | 1 LT |  |  |  | 0 | 0 | 0
REACTIVOS | 501 | FACULTAD DE FARMACIA | 1 | PZA | PIEZA FENOL ESTABILIZADO ACS MCA. FERMONT |  | 30402 | 500 GR |  |  |  | 0 | 0 | 0
REACTIVOS | 502 | FACULTAD DE FARMACIA | 1 | PZA | BASE AGAR SANGRE MCA. BIOXON |  | 211728 | 450 GR |  |  |  | 0 | 0 | 0
REACTIVOS | 503 | FACULTAD DE FARMACIA | 1 | PZA | AGAR DEXTROSA SABOURAUD MCA. BIOXON |  | 210700 | 450 GR |  |  |  | 0 | 0 | 0
REACTIVOS | 504 | FACULTAD DE FARMACIA | 1 | PZA | AGAR SOYA TRIPITICASEINA MCA. BIOXON |  | 210800 | 450 GR |  |  |  | 0 | 0 | 0
REACTIVOS | 505 | FACULTAD DE FARMACIA | 1 | FRASCO | AGAR BACTERIOLOGICO MCA. BIOXON |  | 215000 | 450 GR |  |  |  | 0 | 0 | 0
REACTIVOS | 506 | FACULTAD DE FARMACIA | 2 | PZA | ACIDO CLORHIDRICO ACS MCA. FERMONT |  | 1245 | 2.5 LT |  |  |  | 0 | 0 | 0
REACTIVOS | 507 | FACULTAD DE FARMACIA | 1 | PZA | CLOROFORMO ACS MCA. FERMONT |  | 6205 | 4 LT |  |  |  | 0 | 0 | 0
REACTIVOS | 508 | FACULTAD DE FARMACIA | 1 | PZA | METANOL ACS MCA. FERMONT |  | 6125 | 4 LT |  |  |  | 0 | 0 | 0
REACTIVOS | 509 | FACULTAD DE FARMACIA | 1 | PZA | ACETONA ACS MCA. FERMONT |  | 6015 | 4 LT |  |  |  | 0 | 0 | 0
REACTIVOS | 510 | FACULTAD DE FARMACIA | 1 | PZA | ALCOHOL ETILICO ABS ACS MCA. FERMONT |  | 6066 | 20 LT |  |  |  | 0 | 0 | 0
REACTIVOS | 511 | FACULTAD DE FARMACIA | 1 | PZA | DIMETIL SULFOXIDO R.A. ACS MCA. FERMONT |  | 7001 | 450 ML |  |  |  | 0 | 0 | 0
REACTIVOS | 512 | FACULTAD DE FARMACIA | 1 | FRASCO | FORMALDEHIDO ACS MCA. FERMONT |  | 6405 | 4 LT |  |  |  | 0 | 0 | 0
REACTIVOS | 513 | FACULTAD DE FARMACIA | 1 | PZA | MOLIBDATO DE SODIO DIH RA MCA. FERMONT |  | 40902 | 250 GR |  |  |  | 0 | 0 | 0
REACTIVOS | 514 | FACULTAD DE FARMACIA | 1 | PZA | FOSFATO DE POTASIO MONOB MCA. FERMONT |  | 35862 | 500 GR |  |  |  | 0 | 0 | 0
REACTIVOS | 515 | FACULTAD DE FARMACIA | 1 | PZA | CLORURO MANGANOSO ACS MCA. FERMONT |  | 24652 | 500 GR |  |  |  | 0 | 0 | 0
REACTIVOS | 516 | FACULTAD DE FARMACIA | 1 | PZA | AGAR HIERRO KLIGLER MCA. BIOXON |  | 210200 | 450 GR |  |  |  | 0 | 0 | 0
REACTIVOS | 517 | FACULTAD DE FARMACIA | 1 | FRASCO | FOSFATO SODIO TRIB 12HID RA MCA. BAKER |  | 3836-01 | 500 GR |  |  |  | 0 | 0 | 0
REACTIVOS | 518 | FACULTAD DE FARMACIA | 1 | FRASCO | SULFATO CUPRICO ANH RA ACS MCA. FERMONT |  | 63411 | 100 GR |  |  |  | 0 | 0 | 0
REACTIVOS | 519 | FACULTAD DE FARMACIA | 1 | PZA | CLORURO DE METILENO (DICLOROMETANO) R.A./A.C.S. MARCA FERMONT |  | 6235 | 4 LT |  |  |  | 0 | 0 | 0
REACTIVOS | 520 | FACULTAD DE FARMACIA | 1 | PZA | DNase I, RNase-FREE, MARCA THERMO SCIENTIFIC, 1000 UNITS |  | EN0521 | 1000 UNITS |  |  |  | 0 | 0 | 0
REACTIVOS | 521 | FACULTAD DE FARMACIA | 1 | PZA | BENZENESULFONIC ACID HYDRATE, 97% MARCA SIGMA |  | 448737-50G | 50 G |  |  |  | 0 | 0 | 0
REACTIVOS | 522 | FACULTAD DE FARMACIA | 1 | PZA | AGAR SALMONELLA Y SHIGELLA MARCA BIOXON |  | 214400 | 450 G |  |  |  | 0 | 0 | 0
REACTIVOS | 523 | FACULTAD DE FARMACIA | 1 | PZA | CALDO MUELLER-HINTON MARCA DIFCO |  | 275730 | 500 G |  |  |  | 0 | 0 | 0
REACTIVOS | 524 | FACULTAD DE FARMACIA | 1 | PZA | JABON NEUTRO HYCLIN C/4LT |  | N/A | 4 LT |  |  |  | 0 | 0 | 0
REACTIVOS | 525 | FACULTAD DE FARMACIA | 5 | PZA | GEL ANTIBACTERIAL MARCA BLUMEN 1000 ML. AL 70% ALCOHOL |  | N/A | 1000 ML |  |  |  | 0 | 0 | 0
REACTIVOS | 526 | FACULTAD DE FARMACIA | 5 | PZA | ALCOHOL ETILICO MARCA JALOMA CON 1000 ML. |  | N/A | 1000 ML |  |  |  | 0 | 0 | 0
REACTIVOS | 527 | FACULTAD DE FARMACIA | 1 | PZA | AGUA TRIDESTILADA HYCEL C/19LT |  | N/A | 19 LT |  |  |  | 0 | 0 | 0
REACTIVOS | 528 | FACULTAD DE FARMACIA | 6 | PZA | JABON ANTIBACTERIAL PARA MANOS MARCA DIBUMO CON 1000 ML. |  | N/A | 1000 ML |  |  |  | 0 | 0 | 0
REACTIVOS | 529 | FACULTAD DE FARMACIA | 5 | PZA | LIMPIADOR CLORO MARCA CLORALEX 3.750 ML. |  | N/A | 3.750 ML (GALON) |  |  |  | 0 | 0 | 0
REACTIVOS | 530 | FACULTAD DE FARMACIA | 1 | PZA | SULFORHODAMINE B SODIUM SALT BIOREAGENT& SULFORHODAMINE B SODIUM SALT, POWDER, BIOREAGENT, SUITABLE FOR CELL CULTURE, 1 G. MARCA SIGMA |  | S1402-1G | 1 G |  |  |  | 0 | 0 | 0
REACTIVOS | 531 | FACULTAD DE FARMACIA | 2 | PZA | SODIUM CHLORIDE FOR ANALYSIS EMSURE CLORURO DE SODIO PARA ANÁLSIS, GRADO ACS, 1 KG. |  | 1064041000 | 1 KG |  |  |  | 0 | 0 | 0
REACTIVOS | 532 | FACULTAD DE MEDICINA | 6 | Frasco | Benzal (antibenzil conc.rojo) 3.5 lt gal. |  | benzal-gal |  |  |  |  | 0 | 0 | 0
REACTIVOS | 533 | FACULTAD DE MEDICINA | 4 | Pieza | Alcohol etílico 96% USP 19 lt Hycel. |  | 1822-19 |  |  |  |  | 0 | 0 | 0
REACTIVOS | 534 | FACULTAD DE MEDICINA | 2 | Frasco | Glicerina 19 Lt Hycel |  | 911-19 |  |  |  |  | 0 | 0 | 0
REACTIVOS | 535 | FACULTAD DE MEDICINA | 3 | Frasco | Formaldehido 37% 19 Lt Hycel |  | 197 - 19 |  |  |  |  | 0 | 0 | 0
REACTIVOS | 536 | FACULTAD DE MEDICINA | 3 | Pieza | Hyclin plus neutro 5LT Hycel |  | 5342-5L |  |  |  |  | 0 | 0 | 0
REACTIVOS | 537 | FACULTAD DE MEDICINA | 1 | Pieza | Suero fetal bobino de 100 ml | Sigma Aldrich | N/A |  |  |  |  | 0 | 0 | 0
REACTIVOS | 538 | FACULTAD DE MEDICINA | 1 | Pieza | Alcohol etílico 96% USP 19 lt Hycel. | N/A | 1822-19 |  |  |  |  | 0 | 0 | 0
REACTIVOS | 539 | FACULTAD DE MEDICINA | 3 | Frasco | Benzal (antibenzil conc.rojo) 3.5 lt gal. | N/A | benzal-gal |  |  |  |  | 0 | 0 | 0
REACTIVOS | 540 | FACULTAD DE NUTRICIÓN | 6 | BOTE | AGUA DESTILADA,PRESENTACION: 20 litros | [6 empty] | 0 | 0 | 0
REACTIVOS | 541 | FACULTAD DE NUTRICIÓN | 1 | FRASCO | AGAR OXFORD (BASE),PRESENTACION: 500 gramos | [6 empty] | 0 | 0 | 0
REACTIVOS | 542 | FACULTAD DE NUTRICIÓN | 1 | FRASCO | AGAR LISTERIA (BASE) SEGÚN OTTAVIANI AGOSTI PRESENTACION: 500 gramos | [6 empty] | 0 | 0 | 0
REACTIVOS | 543 | FACULTAD DE NUTRICIÓN | 1 | FRASCO | TETRACLORURO DE CARBONO HPLC 99.9% PRESENTACION: 100 mililitros | [6 empty] | 0 | 0 | 0
REACTIVOS | 544 | FACULTAD DE NUTRICIÓN | 2 | FRASCO | ACETONA GRADO A.C.S. PRESENTACION: 1 litro | [6 empty] | 0 | 0 | 0
REACTIVOS | 545 | FACULTAD DE NUTRICIÓN | 1 | FRASCO | OXALATO DE ESTRONCIO 95% PRESENTACION: 100 gramos | [6 empty] | 0 | 0 | 0
REACTIVOS | 546 | FACULTAD DE NUTRICIÓN | 1 | FRASCO | ACEITE PARA MICROSCOPIO (INMERSION) PRESENTACION: 100 mililitros | [6 empty] | 0 | 0 | 0
REACTIVOS | 547 | FACULTAD DE NUTRICIÓN | 1 | FRASCO | ACEITE DE INMERSION TIPO B ALTA VISCOCIDAD PRESENTACION: 100 mililitros | [6 empty] | 0 | 0 | 0
REACTIVOS | 548 | FACULTAD DE NUTRICIÓN | 2 | CAJA | TIRAS INDICADORAS DE PH RANGO: 0 / 14 PH PRESENTACION: 100 TIRAS | [6 empty] | 0 | 0 | 0
VIDRIERIA | 549 | CENTRO DE INVESTIGACIÓN EN BIOTECNOLOGÍA (CEIB) | 5 | PAQUETE CON 48 PZ | 4980-250 MATRAZ ERLENMEYER GRADUADO. Matraz Erlenmeyer de cuello angosto, PYREX®; vidrio borosilicato de 250 mL con borde reforzado para evitar desportilladuras. Rango de graduación: 50-200 mL, intervalo de graduación: 25 mL. Requiere tapón de goma No.6. Incluye: paquete con 48 piezas. Presentación: 48 piezas Marca: CORNING |  | 101000680 |  |  |  |  | 0 | 0 | 0
VIDRIERIA | 550 | CENTRO DE INVESTIGACIÓN EN BIOTECNOLOGÍA (CEIB) | 4 | PAQUETE CON 36 PZ | 4980-500 MATRAZ ERLENMEYER GRADUADO. Matraz Erlenmeyer de cuello angosto, PYREX®; vidrio borosilicato de 500 mL con borde reforzado para evitar desportilladuras. Rango de graduación: 100-500 mL, intervalo de graduación: 50 mL. Requiere tapón de goma No. 7. Incluye; paquete con 36 piezas. Presentación: 36 piezas Marca: CORNING |  | 101000682 |  |  |  |  | 0 | 0 | 0
VIDRIERIA | 551 | CENTRO DE INVESTIGACIÓN EN BIOTECNOLOGÍA (CEIB) | 4 | PAQUETE CON 24 PZ | 4980-1L MATRAZ ERLENMEYER GRADUADO. Matraz Erlenmeyer de cuello angosto, PYREX®; vidrio borosilicato de 1000 mL con borde reforzado para evitar desportilladuras. Rango de graduación: 250-1000 mL, intervalo de graduación: 50 mL. Requiere tapón de goma No. 9. Incluye: paquete con 24 piezas. Presentación: 24 piezas Marca: CORNING |  | 101000684 |  |  |  |  | 0 | 0 | 0
VIDRIERIA | 552 | CENTRO DE INVESTIGACIÓN EN CIENCIAS (CINC) | 1 | PZA | Frasco para laboratorio de 1000 ml Marca Duran Escala facil de leer y campo amplio para facil rotulacion. Con tapa de rosca azul de PP, de cierre hermetico y anillo de PP para evitar escurrimientos. | 218015455 | [5 empty] | 0 | 0 | 0
VIDRIERIA | 553 | CENTRO DE INVESTIGACIÓN EN CIENCIAS (CINC) | 1 | PZA | Frasco para laboratorio de 500 ml Marca Duran Escala facil de leer y campo amplio para facil rotulacion. Con tapa de rosca azul de PP, de cierre hermetico y anillo de PP para evitar escurrimientos. | 218014459 | [5 empty] | 0 | 0 | 0
VIDRIERIA | 554 | CENTRO DE INVESTIGACIÓN EN CIENCIAS (CINC) | 1 | PZA | Frasco para laboratorio de 250 ml Marca Duran Escala facil de leer y campo amplio para facil rotulacion. Con tapa de rosca azul de PP, de cierre hermetico y anillo de PP para evitar escurrimientos. | 218013651 | [5 empty] | 0 | 0 | 0
VIDRIERIA | 555 | CENTRO DE INVESTIGACIÓN EN CIENCIAS (CINC) | 1 | PZA | Vial de microcultivo de vidrio borosilicato transparente con tapa rosca fenolica de 8ml, paquete con 144 pzas. Marca Wheaton | 225144 | [5 empty] | 0 | 0 | 0
VIDRIERIA | 556 | CENTRO DE INVESTIGACIÓN EN CIENCIAS (CINC) | 1 | pza | Vial de microcultivo de vidrio borosilicato transparente con tapa rosca fenolica de 12ml, paquete con 144 pzas. Marca Wheaton | 225145 | [5 empty] | 0 | 0 | 0
VIDRIERIA | 557 | CENTRO DE INVESTIGACIÓN EN CIENCIAS (CINC) | 1 | PZA | Matraz aforado Clase A de 1000 ml. Marca Isolab | 013.01.901 | [5 empty] | 0 | 0 | 0
VIDRIERIA | 558 | CENTRO DE INVESTIGACIÓN EN CIENCIAS (CINC) | 1 | PZA | Matraz aforado Clase A de 500 ml. Marca Isolab | 013.01.500 | [5 empty] | 0 | 0 | 0
VIDRIERIA | 559 | CENTRO DE INVESTIGACIÓN EN CIENCIAS (CINC) | 1 | PZA | Matraz aforado Clase A de 250 ml. Marca Isolab | 013.01.250 | [5 empty] | 0 | 0 | 0
VIDRIERIA | 560 | FACULTAD DE CIENCIAS AGROPECUARIAS | 60 | pza | 4010015 CAJA PETRI VIDRIO 100 X 15mm PETRIQ |  |  | 100 X 15 mm |  |  |  | 0 | 0 | 0
VIDRIERIA | 561 | FACULTAD DE CIENCIAS AGROPECUARIAS | 20 | PZA | TUBO DE CULTIVO 13 X 100mm KIMAX |  | 45048-13100 |  |  |  |  | 0 | 0 | 0
VIDRIERIA | 562 | FACULTAD DE CIENCIAS AGROPECUARIAS | 3 | PZA | MATRZ ERLENMEYER C/TAPON 500ml KIMAX |  | 26505-500 |  |  |  |  | 0 | 0 | 0
VIDRIERIA | 563 | FACULTAD DE CIENCIAS AGROPECUARIAS | 2 | PZA | MATRZ ERLENMEYER C/TAPON 1000ml KIMAX |  | 26505-1 |  |  |  |  | 0 | 0 | 0
VIDRIERIA | 564 | FACULTAD DE CIENCIAS AGROPECUARIAS | 4 | PZA | VASO DE PRECIPITADO 600ml KIMAX |  | 14000-600 |  |  |  |  | 0 | 0 | 0
VIDRIERIA | 565 | FACULTAD DE CIENCIAS AGROPECUARIAS | 3 | PZA | VASO DE PRECIPITADO 400ml KIMAX |  | 14000-400 |  |  |  |  | 0 | 0 | 0
VIDRIERIA | 566 | FACULTAD DE CIENCIAS AGROPECUARIAS | 3 | PZA | FRASCO GRADUADO T/ROSCA 500ml KIMAX |  | 14395-500 |  |  |  |  | 0 | 0 | 0
VIDRIERIA | 567 | FACULTAD DE CIENCIAS AGROPECUARIAS | 7 | PZA | 26505-500 MATRZ ERLENMEYER C/TAPON 500ml KIMAX |  | 26505-500 |  |  |  |  | 0 | 0 | 0
VIDRIERIA | 568 | FACULTAD DE CIENCIAS AGROPECUARIAS | 6 | PZA | 14000-600 VASO DE PRECIPITADO 600ml KIMAX |  | 14000-600 |  |  |  |  | 0 | 0 | 0
VIDRIERIA | 569 | FACULTAD DE CIENCIAS AGROPECUARIAS | 6 | PZA | 14000-400 VASO DE PRECIPITADO 400ml KIMAX |  | 14000-400 |  |  |  |  | 0 | 0 | 0
VIDRIERIA | 570 | FACULTAD DE CIENCIAS AGROPECUARIAS | 7 | PZA | 14395-500 FRASCO GRADUADO T/ROSCA 500ml KIMAX |  | 14395-500 |  |  |  |  | 0 | 0 | 0
VIDRIERIA | 571 | FACULTAD DE CIENCIAS AGROPECUARIAS | 7 | PZA | 1200 FRASCO REACTIVO B/ANGOSTA T/ESMERILADO 500ml |  | 1200 |  |  |  |  | 0 | 0 | 0
VIDRIERIA | 572 | FACULTAD DE CIENCIAS BIOLÓGICAS | 3 | PZA | MATRAZ DESTILACIÓN ENGLER C/LÍNEAS DE REFERENCIAS KONTES |  | 610910-0125 | 125 ML |  |  |  | 0 | 0 | 0
VIDRIERIA | 573 | FACULTAD DE CIENCIAS BIOLÓGICAS | 3 | PZA | MATRAZ DESTILACIÓN BARRET KONTES |  | 610900-0200 | 200 ML |  |  |  | 0 | 0 | 0
VIDRIERIA | 574 | FACULTAD DE CIENCIAS BIOLÓGICAS | 3 | PZA | MATRAZ VOLUMÉTRICO CLASE A TAPÓN ROSCADO FENÓLICO LINER PTFE KONTES |  | 621600-0025 | 25 ML |  |  |  | 0 | 0 | 0
VIDRIERIA | 575 | FACULTAD DE CIENCIAS BIOLÓGICAS | 2 | PZA | CONDENSADOR LIEBIG 24/40 KONTES |  | 447000-2420 | 200MM |  |  |  | 0 | 0 | 0
VIDRIERIA | 576 | FACULTAD DE CIENCIAS BIOLÓGICAS | 18 | PZA | MATRAZ ERLENMEYER GRADUADO PYREX |  | 4980-25 | 25 ML |  |  |  | 0 | 0 | 0
VIDRIERIA | 577 | FACULTAD DE CIENCIAS BIOLÓGICAS | 3 | PZA | EMBUDO SEPARACIÓN TALLO LARGO LLAVE PTFE KONTES |  | 636030-0250 | 250 ML |  |  |  | 0 | 0 | 0
VIDRIERIA | 578 | FACULTAD DE CIENCIAS BIOLÓGICAS | 4 | PZA | EMBUDO SEPARACIÓN 19/22 LLAVE PTFE KONTES |  | 298290-0125 | 125 ML |  |  |  | 0 | 0 | 0
VIDRIERIA | 579 | FACULTAD DE CIENCIAS BIOLÓGICAS | 2 | PZA | COLUMNA CROMATOGRAFÍA SOLA KONTES |  | 422231-2512 | 12 X 250 |  |  |  | 0 | 0 | 0
VIDRIERIA | 580 | FACULTAD DE CIENCIAS BIOLÓGICAS | 15 | PZA | VASO PRECIP. PP, FORMA BAJA PYREX |  | 1000P-50 | 50 ML |  |  |  | 0 | 0 | 0
VIDRIERIA | 581 | FACULTAD DE CIENCIAS BIOLÓGICAS | 6 | PZA | VIDRIO DE RELOJ DE VIDRIO PYREX |  | 9985-75 | N/A |  |  |  | 0 | 0 | 0
VIDRIERIA | 582 | FACULTAD DE CIENCIAS BIOLÓGICAS | 11 | PZA | PROBETA GRADUADA PP, TC PYREX |  | 3022P-25 | 25 ML |  |  |  | 0 | 0 | 0
VIDRIERIA | 583 | FACULTAD DE CIENCIAS BIOLÓGICAS | 18 | PZA | VASO PRECIP. PP, FORMA BAJA PYREX |  | 1000P-25 | 25 ML |  |  |  | 0 | 0 | 0
VIDRIERIA | 584 | FACULTAD DE FARMACIA | 2 | PZA | EMBUDO DE SEPARACION DE VIDRIO SQUIBB LL. TEFLON MCA. PYREX |  | 6402-250 | 250 ML |  |  |  | 0 | 0 | 0
VIDRIERIA | 585 | FACULTAD DE FARMACIA | 5 | PZA | VASO PRECIP. VIDRIO GRAD. MCA. PYREX |  | 1000-600 | 600 ML |  |  |  | 0 | 0 | 0
VIDRIERIA | 586 | FACULTAD DE FARMACIA | 1 | PZA | VASO PRECIP. VIDRIO GRAD. MCA. PYREX |  | 1000-100 | 100 ML |  |  |  | 0 | 0 | 0
VIDRIERIA | 587 | FACULTAD DE FARMACIA | 12 | PZA | PIPETA SEROL. GRAD 10ML 1/10 MCA.PYREX |  | 7085-10 | 10 ML |  |  |  | 0 | 0 | 0
VIDRIERIA | 588 | FACULTAD DE FARMACIA | 12 | PZA | PIPETA SEROL. GRAD 5ML 1/10 MCA. PYREX |  | 7085-5 | 5 ML |  |  |  | 0 | 0 | 0
VIDRIERIA | 589 | FACULTAD DE FARMACIA | 11 | PZA | PIPETA SEROL. GRAD 1ML 1/10 MCA. PYREX |  | 7085-1 | 1 ML |  |  |  | 0 | 0 | 0
VIDRIERIA | 590 | FACULTAD DE FARMACIA | 1 | PZA | VASO DE PRECIPITADO VIDRIO GRAD. 50ML MCA. PYREX |  | 1000-50 | 50 ML |  |  |  | 0 | 0 | 0
VIDRIERIA | 591 | FACULTAD DE FARMACIA | 4 | PZA | VASO DE PRECIPITADO GRIFFIN FORMA BAJA, GRADUADO EN VIDRIO BOROSILICATO, MARCA PYREX |  | 1000-100 | 100 ML |  |  |  | 0 | 0 | 0
VIDRIERIA | 592 | FACULTAD DE FARMACIA | 5 | PZA | VASO DE PRECIPITADO GRIFFIN FORMA BAJA, GRADUADO EN VIDRIO BOROSILICATO MARCA PYREX |  | 1000-250 | 250 ML |  |  |  | 0 | 0 | 0
VIDRIERIA | 593 | FACULTAD DE FARMACIA | 5 | PZA | MATRAZ ERLENMEYER GRADUADO BOCA ANGOSTA Y REFORZADA MARCA PYREX |  | 4980-125 | 125 ML |  |  |  | 0 | 0 | 0
VIDRIERIA | 594 | FACULTAD DE FARMACIA | 5 | PZA | MATRAZ ERLENMEYER GRADUADO BOCA ANGOSTA Y REFORZADA MARCA PYREX |  | 4980-250 | 250 ML |  |  |  | 0 | 0 | 0
VIDRIERIA | 595 | FACULTAD DE FARMACIA | 1 | PZA | EMBUDO DE SEPARACIÓN SQUIBB, FORMA DE PERA, CON LLAVE DE TEFLÓN Y TAPÓN DE VIDRIO, MARCA PYREX |  | 6402-250 | 250 ML |  |  |  | 0 | 0 | 0
VIDRIERIA | 596 | FACULTAD DE FARMACIA | 2 | PZA | VASO DE PRECIPITADO DE VIDRIO, GRADUADO, CON PICO, MARCA PYREX |  | 1000-600 | 600 ML |  |  |  | 0 | 0 | 0
VIDRIERIA | 597 | FACULTAD DE FARMACIA | 1 | PZA | VASO DE PRECIPITADO DE VIDRIO, GRADUADO, CON PICO, MARCA PYREX |  | 1000-250 | 250 ML |  |  |  | 0 | 0 | 0
VIDRIERIA | 598 | FACULTAD DE FARMACIA | 4 | PZA | MATRAZ VOL. 10 ML A T/VIDRIO KIMAX |  | 28014-10 | 10 ML |  |  |  | 0 | 0 | 0
VIDRIERIA | 599 | FACULTAD DE MEDICINA | 2 | Caja | Tubo de propileno fondo conico, estéril. Capacidad: 50 ml. Presentación : 25/rack 500/ caja. |  | SCT-50ML-RS |  |  |  |  | 0 | 0 | 0
VIDRIERIA | 600 | FACULTAD DE MEDICINA | 8 | Caja | Tubo de propileno fondo conico, estéril. Capacidad: 50 ml. Presentación : 25/rack 500/ caja. |  | SCT-50ML-RS |  |  |  |  | 0 | 0 | 0
VIDRIERIA | 601 | FACULTAD DE MEDICINA | 3 | Paq | Microplaca de poliestireno fondo plano 96 pozos. Presentación paquete con 50 piezas. |  | FXK2620 |  |  |  |  | 0 | 0 | 0
VIDRIERIA | 602 | ESCUELA DE ESTUDIOS SUPERIORES DE TLAYACAPAN | 1 | CAJA | Caja petri de 90 x 15mm, esteril, caja c/ 500 pzas. Marca: CRM Globe | CRM-7715 |  | 90 x 15mm |  |  |  | 0 | 0 | 0
VIDRIERIA | 603 | ESCUELA DE ESTUDIOS SUPERIORES DE TLAYACAPAN | 20 | PZA | Caja petri de vidrio de 100 x 20mm. Marca: Civeq | 1177-10 |  | 100 x 20mm. |  |  |  | 0 | 0 | 0
VIDRIERIA | 604 | ESCUELA DE ESTUDIOS SUPERIORES DE TLAYACAPAN | 50 | PZA | Tubo de ensayo de 13 x 100mm Marca: Duve | CVQ13100 |  | 13 x 100mm |  |  |  | 0 | 0 | 0
VIDRIERIA | 605 | ESCUELA DE ESTUDIOS SUPERIORES DE TLAYACAPAN | 10 | PZA | Lupa con mango de plastico de 9 - 10 cm de diámetro. Marca: Civeq | CVQ045 |  | 9 - 10 cm |  |  |  | 0 | 0 | 0
VIDRIERIA | 606 | ESCUELA DE ESTUDIOS SUPERIORES DE TLAYACAPAN | 2 | PZA | Matraz Erlenmeyer, cuello estrecho, capacidad de 500ml. Marca: Isolab | 027.01.500 |  | 500ml |  |  |  | 0 | 0 | 0
VIDRIERIA | 607 | ESCUELA DE ESTUDIOS SUPERIORES DE TLAYACAPAN | 2 | PZA | Vaso de precipitado, forma baja, capacidad de 1000ml. Marca: Isolab | 025.01.901 |  | 1000ml. |  |  |  | 0 | 0 | 0
VIDRIERIA | 608 | ESCUELA DE ESTUDIOS SUPERIORES DE TLAYACAPAN | 2 | PZA | 7085-10X1/10 Pipeta Serológica Marca: Pyrex | 7085-10 |  | 10X1/10 |  |  |  | 0 | 0 | 0
VIDRIERIA | 609 | ESCUELA DE ESTUDIOS SUPERIORES DE TLAYACAPAN | 2 | PZA | 7085-5X1/10 Pipeta Serológica. Marca: Pyrex | 7085-5 |  | 5X1/10 |  |  |  | 0 | 0 | 0
VIDRIERIA | 610 | ESCUELA DE ESTUDIOS SUPERIORES DE TLAYACAPAN | 3 | PZA | Pipeta graduada de vidrio, Clase AS, volumen de 10ml. Marca: Isolab | 021.01.010 |  | 10ml. |  |  |  | 0 | 0 | 0
VIDRIERIA | 611 | ESCUELA DE ESTUDIOS SUPERIORES DE TLAYACAPAN | 2 | PZA | Pipeta graduada de vidrio, Clase AS, volumen de 5ml. Marca: Isolab | 021.01.005 |  | 5ml. |  |  |  | 0 | 0 | 0
VIDRIERIA | 612 | ESCUELA DE ESTUDIOS SUPERIORES DE TLAYACAPAN | 3 | PZA | Vidrio de reloj de 70mm de diámetro. Marca: Civeq | 1175-7 |  | 70mm |  |  |  | 0 | 0 | 0
VIDRIERIA | 613 | ESCUELA DE ESTUDIOS SUPERIORES DE TLAYACAPAN | 2 | PZA | Vidrio de reloj de 90mm de diámetro. Marca: Civeq | 1175-9 |  | 90mm |  |  |  | 0 | 0 | 0
VIDRIERIA | 614 | ESCUELA DE ESTUDIOS SUPERIORES DE TLAYACAPAN | 2 | PZA | Vidrio de reloj de 100mm de diámetro Marca: Civeq | 1175-10 |  | 100mm |  |  |  | 0 | 0 | 0
VIDRIERIA | 615 | FACULTAD DE CIENCIAS QUÍMICAS E INGENIERÍA | 3 | PZA | MATRAZ VOL. 50 ML A T/VIDRIO KIMAX |  | 28014-50 |  |  |  |  | 0 | 0 | 0
VIDRIERIA | 616 | FACULTAD DE CIENCIAS QUÍMICAS E INGENIERÍA | 3 | PZA | MATRAZ VOLUMETRICO TAPON DE VIDRIO 100 ML KIMAX |  | 28014-100 |  |  |  |  | 0 | 0 | 0
VIDRIERIA | 617 | FACULTAD DE CIENCIAS QUÍMICAS E INGENIERÍA | 19 | PZA | VASO DE PRECIPITADO 30 ML KIMAX |  | 14000-30 |  |  |  |  | 0 | 0 | 0
VIDRIERIA | 618 | FACULTAD DE CIENCIAS QUÍMICAS E INGENIERÍA | 6 | PZA | TERMOMETRO -20/150¡C (ALCOHOL) I,T, BRANNAN |  | TE0710 |  |  |  |  | 0 | 0 | 0
VIDRIERIA | 619 | FACULTAD DE CIENCIAS QUÍMICAS E INGENIERÍA | 4 | PZA | TUBO CAPILAR PTO. EBILL 90 MM C/100 PZ KIMAX |  | TU0600-34505-99 |  |  |  |  | 0 | 0 | 0
VIDRIERIA | 620 | FACULTAD DE CIENCIAS QUÍMICAS E INGENIERÍA | 14 | PZA | CUBRE OBJETOS REDONDO 18MM C/100 PZ MARCA KIMAX |  | CU0685 |  |  |  |  | 0 | 0 | 0
VIDRIERIA | 621 | FACULTAD DE CIENCIAS QUÍMICAS E INGENIERÍA | 3 | PZA | PIPETA SEROLOGICA 1 ML KIMAX |  | 37033-1110 |  |  |  |  | 0 | 0 | 0
VIDRIERIA | 622 | FACULTAD DE CIENCIAS QUÍMICAS E INGENIERÍA | 3 | PZA | PIPETA SEROLOGICA 2 ML KIMAX |  | 37033-2110 |  |  |  |  | 0 | 0 | 0
VIDRIERIA | 623 | FACULTAD DE CIENCIAS QUÍMICAS E INGENIERÍA | 3 | PZA | PIPETA SEROLOGICA 5 ML KIMAX |  | 37033-5 |  |  |  |  | 0 | 0 | 0
VIDRIERIA | 624 | FACULTAD DE CIENCIAS QUÍMICAS E INGENIERÍA | 3 | PZA | PIPETA SEROLOGICA 10 ML KIMAX |  | 37033-10 |  |  |  |  | 0 | 0 | 0
VIDRIERIA | 625 | ESCUELA DE ESTUDIOS SUPERIORES DE XALOSTOC | 2 | PZA | VASO DE PRECIPITADO REGULAR FORMA BAJA 1 LT MARCA KIMAX | [6 empty] | 0 | 0 | 0
VIDRIERIA | 626 | ESCUELA DE ESTUDIOS SUPERIORES DE XALOSTOC | 2 | PZA | MATRAZ ERLENMEYER CUELLO ANCHO, 500 ML MARCA KIMAX | [6 empty] | 0 | 0 | 0
VIDRIERIA | 627 | ESCUELA DE ESTUDIOS SUPERIORES DE XALOSTOC | 3 | PZA | MATRAZ VOLUMETRICO TAP VIDRIO CLASE A ASTM, 50 ML MARCA GLASSCO | [6 empty] | 0 | 0 | 0
VIDRIERIA | 628 | ESCUELA DE ESTUDIOS SUPERIORES DE XALOSTOC | 1 | PZA | MATRAZ VOLUMETRICO CLASE A TAPON PE ASTM, 250 ML MARCA GLASSCO | [6 empty] | 0 | 0 | 0
VIDRIERIA | 629 | ESCUELA DE ESTUDIOS SUPERIORES DE XALOSTOC | 1 | PZA | MATRAZ VOLUMETRICO TAP VIDRIO CLASE A ASTM, 500 ML MARCA GLASSCO | [6 empty] | 0 | 0 | 0
VIDRIERIA | 630 | FACULTAD DE CIENCIAS QUÍMICAS E INGENIERÍA | 1 | PZA | PINZA P/ REFRIGERANTE PREMIUM (TRES DEDOS C/ NUEZ) MARCA NACIONAL |  | CVQ-0152 |  |  |  |  | 0 | 0 | 0
VIDRIERIA | 631 | FACULTAD DE CIENCIAS QUÍMICAS E INGENIERÍA | 1 | PZA | PICETA INTEGRAL PP 500 ML CRM MARCA NACIONAL |  | C46045-500 |  |  |  |  | 0 | 0 | 0
VIDRIERIA | 632 | FACULTAD DE CIENCIAS QUÍMICAS E INGENIERÍA | 1 | CJ | TLC SILICA GEL 60 F254 20X 20 CM CJ (C/25 MARCA MERCK MILLIPORE, |  | 105554.0001 |  |  |  |  | 0 | 0 | 0
VIDRIERIA | 633 | FACULTAD DE CIENCIAS QUÍMICAS E INGENIERÍA | 1 | PZA | GRADILLA PARA TUBOS MULTIPROPOSITO MARCA NACIONAL |  | PH1018 |  |  |  |  | 0 | 0 | 0
VIDRIERIA | 634 | FACULTAD DE MEDICINA | 1 | Caja | Tubo de propileno fondo conico, estéril. Capacidad: 50 ml. Presentación : 25/rack 500/ caja. |  | SCT-50ML-RS |  |  |  |  | 0 | 0 | 0
VIDRIERIA | 635 | FACULTAD DE MEDICINA | 3 | Paq | Tubos tipo falcon, graduados presentación: paquete con 100. capacidad: 15 mililitros. |  | SCT26MLRS |  |  |  |  | 0 | 0 | 0
| 636 | CENTRO DE INVESTIGACIONES EN BIOTECNOLOGIA | 2 | PZA | POTENCIÓMETRO (MEDIDOR DE PH) MEDIDOR PORTÁTIL ANALÓGICO INDICACIÓN DIGITAL DE PH/MV/°C CON ELECTRODO INTERV: PH 0.00-14.00PH, MV ±1999MV, Temp 0.0-100.0°C MARCA HANNA | [6 empty] | 0 | 0 | 0
| 637 | ESCUELA DE ESTUDIOS SUPERIORES DE TOTOLAPAN | 6 | PZA | Plicómetro Slim Guide. Marca: ETOO Plicómetro ideal para estudiantes y profesionales de la salud, fabricado en plásABS con resortes de alta resistencia. Este es el plicómetro más utilizado en el mundo, resistente a caídas y golpes. Caracteristicas: - Apertura: 80 mm - Precisión: 1 mm - Fabricado con material de plástico ABS y resortes de alta resistencia Incluye manual de uso - Recomendado por ISAK | [6 empty] | 0 | 0 | 0
| 638 | FACULTAD DE NUTRICIÓN | 1 | PZA | EQUIPO ANTROPOMÉTRICO Solución 2 en 1 incluye: Bascula seca 874dr capacidad 200 kg, divicion 50g<150kg>100g, Estadimetro seca 217. Rango de medicion 20 a 205 cm divicion 1mm, Adaptador seca 437. elemento adaptador para conectar basculas de piso seca al estadimetro, Maleta seca 414 Maletin impermeable especial para controlar temperaturas extremas que ademas aligera la movilidad del sistema. repelente al agua, incluye correa. | [6 empty] | 0 | 0 | 0
| 639 | COORDINACION DE ASISTENCIA | 7 | PZA | Estetoscopio rappaport azul, Marca Dynarex | [6 empty] | 0 | 0 | 0
| 640 | COORDINACION DE ASISTENCIA | 6 | PZA | Juego de Baumanometro y estetoscopio marca Dynarex | [6 empty] | 0 | 0 | 0
| 641 | COORDINACION DE ASISTENCIA | 1 | PZA | Termómetro corporal infrarojo a distancia, modelo DT-8836 Call-Med | [6 empty] | 0 | 0 | 0
| 642 | COORDINACION DE ASISTENCIA | 1 | PZA | Sistema de inmobilización pediatrico EMS, base de madera triplay con cobertura de vinilona, sistema de cintas ajustables para asegurar a víctima de forma firme. Incluye sistema de inmovilización para el cráneo, cintillas para sujetar barbilla y frente, estructura principal. Marca EMS. la víctima de forma firme. Incluye: sistema de Inmovilización para el cráneo, cintillas para sujetar barbilla y frente, estructura principal | [6 empty] | 0 | 0 | 0
| 643 | COORDINACION DE ASISTENCIA | 3 | PZA | Cama manual para hospital C3031 Handy 3 posiciones (Respaldo-Rodillas-Altura Variable) Características • Ergonómicamente diseñada para la comodidad del paciente en su hogar o en el hospital • Sistema manual de elevación de 3 posiciones • Control de posiciones con 3 manivelas • Altura ajustable 37cm a 75cm • Angulo de elevación de respaldo 0° a 80° • Angulo de elevación de rodillas 0° a 40° • Bastidor Pegable de acero de alta durabilidad recubierto de pintura epoxica. • Estructura tubular con pintura epoxica fácil de limpiar y esterilizar. • Barandales aluminio de protección abatibles • Ruedas de goma con freno en cada una de ellas para mayor seguridad • Cabecera y piecera en ABS de alta resistencia desmontable fácil de limpiar y esterilizar. • Mayor confort gracias a su colchón de poliuretano Dimensiones Posición alta • Largo 200 cm • Ancho 90 cm • Altura 75 cm Posición Baja • Largo 200 cm • Ancho 90 cm • Altura 37 cm • Soporte de peso 125 kg Incluye • Colchon de 4 secciones para cama medica - Largo 195 cm - Ancho 85 cm - Espesor 8 cm | C3031 | [5 empty] | 0 | 0 | 0
| 644 | FACULTAD DE CIENCIAS QUIMICAS E INGENIERIA | 5 | FCO | CARBOPOL 940 (LANOPOL) 250g MARCA MEYER |  | 5890-000250 | 250G |  |  |  | 0 | 0 | 0
| 645 | FACULTAD DE CIENCIAS QUIMICAS E INGENIERIA | 4 | PZA | TRIETANOLAMINA REACTIVO 1L, MARCA MEYER |  | 2640-001000 | 1L |  |  |  | 0 | 0 | 0
| 646 | FACULTAD DE CIENCIAS QUIMICAS E INGENIERIA | 6 | PZA | FORMALDEHIDO (FORMOL) TEC. 1L MARCA MEYER |  | 6110-001000 | 1L |  |  |  | 0 | 0 | 0
| 647 | FACULTAD DE CIENCIAS QUIMICAS E INGENIERIA | 5 | FCO | ALCOHOL ISOPROPILICO A.C.S. 1L MARCA MEYER |  | 0405-001000 | 1L |  |  |  | 0 | 0 | 0
| 648 | FACULTAD DE CIENCIAS QUIMICAS E INGENIERIA | 1 | FCO | CLORURO DE BELZACONIO 95.0% 5G MARCA SIGMA |  | 1875-5 | NA |  |  |  | 0 | 0 | 0
| 649 | ESCUELA DE ESTUDIOS SUPERIORES DEL JICARERO | 1 | PZA | PIPETMAN CLASSIC P1000 Micropipeta Mecánica de Desplazamiento de Aire Manual VOLUMEN 200-1000 uL. Ofrece un amplio rango Micropipeta Mecánica de Desplazamiento de Aire Manual ajustable continuo ideal para soluciones acuosas de moderada viscocidad y densidad. La facilidad para ajustar el volumen lo vuelve un dispositivo de confianza de acuerdo con las recomendaciones ISO 8655 en exactitud y precisión. Presentación: Pieza Marca: GILSON |  |  | 200-1000 uL |  |  |  | 0 | 0 | 0
| 650 | ESCUELA DE ESTUDIOS SUPERIORES DEL JICARERO | 1 | PZA | Vitrina con dos entrepaños. Medidas 156cm x 62.5cm, Frente de vidrio y lamina esmaltada | [6 empty] | 0 | 0 | 0
| 651 | ESCUELA DE ESTUDIOS SUPERIORES DEL JICARERO | 1 | PZA | Maniquí de enfermería femenino para cuidados básicos. Marca: Gaumard Scientific Distribuidor: 3B Scientific Garantía: 5 año Maniquí de enfermería femenino para cuidados básicos. Modelo: 1005803 [W45057] Maniquí adulto de tamaño completo con articulaciones movibles, así como dedos y dedos de los pies blandos para practicar las habilidades básicas y más importantes de la asistencia sanitaria, como son: • Prácticas de cuidado del cabello y drapeado quirúrgico. • Baños y vendajes. • Higiene oral y dental (maxilar movible con dentadura recambiable). Prácticas oftálmicas. • Irrigación de los oídos y aplicación de gotas para los oídos. • Inyección intramuscular (brazo y nalgas) | [6 empty] | 0 | 0 | 0
| 652 | ESCUELA DE ESTUDIOS SUPERIORES DEL JICARERO | 1 | PZA | NARIZ CON BASE DIMENSIONES: 13X23X13 CM MATERIAL: PVC PESO: 0.3 KG | [6 empty] | 0 | 0 | 0
| 653 | ESCUELA DE ESTUDIOS SUPERIORES DEL JICARERO | 1 | PZA | OIDO PREMIUM TAMAÑO: 21X33X22 CM MATERIAL: PVC PESO: 1.15 KG PIEZAS: 3 | [6 empty] | 0 | 0 | 0
| 654 | ESCUELA DE ESTUDIOS SUPERIORES DEL JICARERO | 1 | PZA | GoTaq Green Master Mix. Mezcla mastermix para la actividad de DNA polimerasa GoTaq (DNA polimerasa, dNTPs, MgCl2 y buffers de reacción óptimos). Contiene un buffer una mezcla de dos colorqante azul y amarillo que se puede utilizar directo en geles para monitorear la electroforesis. Incluye: Mezcla master mix GoTaq Green, Agua Libre de Nucleasa. Presentación: 100 Reacciones Marca: PROMEGA | [6 empty] | 0 | 0 | 0
| 655 | ESCUELA DE ESTUDIOS SUPERIORES DE JONACATEPEC | 3 | PZA | TERMOMETRO INFRAROJO KY-111 KANGJI TEMPERATURA DISTANCIA | KY-111 | [5 empty] | 0 | 0 | 0
| 656 | ESCUELA DE ESTUDIOS SUPERIORES DE JONACATEPEC | 2 | PZA | HORNO DE MICROONDAS PANASONIC 1.3 P3 1100W COLOR NEGRO 7 MENUS PREESTABLECIDOS DESCONGELAMIENTO DE 3 KG. 10 NIVELES DE POTENCIA | NN-SB636BRUH | [5 empty] | 0 | 0 | 0
| 657 | ESCUELA DE ESTUDIOS SUPERIORES DE JONACATEPEC | 2 | PZA | OXIMETRO DE PULSO SP02 SONOLIFE AZUL/NEGRO | SP02 | [5 empty] | 0 | 0 | 0
| 658 | FACULTAD DE ESTUDIOS SUPERIORES DE CUAUTLA | 1 | PZA | SILLA DE RUEDAS NEUMATICA MARCA HANDY, MANUBRIOS ABATIBLES QUE BRINDAN MAYOR PORTABILIDAD, DESCANSABRAZOS ACOGINADO TIPO ESCRITORIO, ASIENTO ACOJINADO CON FORRO DE LONA, RUEDA NEUMATICA Y RINES CROMADOS, ARO MOTRIZ DE PROPULSION LISO, DESCANSA PIES ABATIBLES CON ESTRIADO ANTIDERRAPANTE, BANDA DE SEGURIDAD PARA PANTORRILLAS ESTRUCTURA TUBULAR PLEGABLE, TERMINADO ESMALTADO Y SOPORTA HASTA 100 KGS DE PESO | S200N | [5 empty] | 0 | 0 | 0
| 659 | CENTRO DE INVESTIGACION EN CIENCIAS COGNITIVAS | 1 | PZA | BOLSA SECA BAJA, 20 LTS. MARCA SEAL LINEA BAJA, RESISTEENTE AL AGUA, MULTIUSOS, COSTURAS TOTALMENTE SOLDADAS, CIERRE SEGURO CON TAPA ENROLLABLE. TRABAJO PESADO, CONSTRUCCION DURADERA, CIERRE DRY SEAL A PRUEBA DE AGUA, |  |  | 20 LTS |  |  |  | 0 | 0 | 0
| 660 | CENTRO DE INVESTIGACION EN INGENIERIA Y CIENCIAS APLICADAS(CIICAP) | 12 | PZA | Puntas para osciloscopio con conector BNC y caimanes | [6 empty] | 0 | 0 | 0
| 661 | CENTRO DE INVESTIGACION EN INGENIERIA Y CIENCIAS APLICADAS(CIICAP) | 4 | PZA | Cautín profesional de estación con control de temperatura, de 60 Watts | [6 empty] | 0 | 0 | 0
| 662 | CENTRO DE INVESTIGACION EN INGENIERIA Y CIENCIAS APLICADAS(CIICAP) | 10 | PZA | Puntas modulares para osciloscopio, de 150 MHz | [6 empty] | 0 | 0 | 0
| 663 | CENTRO DE INVESTIGACION EN INGENIERIA Y CIENCIAS APLICADAS(CIICAP) | 2 | PZA | Cargador inteligente de pilas "9V". Incluye 2 pilas 9V | [6 empty] | 0 | 0 | 0
| 664 | CENTRO DE INVESTIGACION EN INGENIERIA Y CIENCIAS APLICADAS(CIICAP) | 5 | PZA | Pinza pela cables automática | [6 empty] | 0 | 0 | 0
| 665 | CENTRO DE INVESTIGACION EN INGENIERIA Y CIENCIAS APLICADAS(CIICAP) | 5 | PZA | Desarmador de precisión con 30 puntas intercambiables | [6 empty] | 0 | 0 | 0
| 666 | CENTRO DE INVESTIGACION EN INGENIERIA Y CIENCIAS APLICADAS(CIICAP) | 4 | PZA | Calibrador vernier digital | [6 empty] | 0 | 0 | 0
| 667 | FACULTAD DE CIENCIAS AGROPECUARIAS | 20 | PZA | Vendaje Funcional Cinta Rigida Adhesiva 3.8 Cm X 14 M Tape MULLER |  |  | 3.8 CM X 14 M |  |  |  | 0 | 0 | 0
| 668 | FACULTAD DE CIENCIAS AGROPECUARIAS | 8 | PZA | Cloruro de Etilo 180 GRAMOS MANRIQUEZ |  |  | 180 GR |  |  |  | 0 | 0 | 0
| 669 | FACULTAD DE CIENCIAS AGROPECUARIAS | 22 | PZA | Vendas Elasticas numero 9 LE ROY |  |  | No.9 |  |  |  | 0 | 0 | 0
| 670 | FACULTAD DE CIENCIAS AGROPECUARIAS | 4 | PZA | Gel Iodex Cristal 60 G |  |  | 60 G |  |  |  | 0 | 0 | 0
| 671 | FACULTAD DE CIENCIAS AGROPECUARIAS | 10 | PZA | Flanax Gel, 40 g |  |  | 40g |  |  |  | 0 | 0 | 0
| 672 | CENTRO DE INVESTIGACIONES EN BIOTECNOLOGIA | 1 | PZ | PIPETMAN CLASSIC P 200. MICROPIPETA MECÁNICA DE DESPLAZAMIENTO DE AIRE DE VOLUMEN AJUSTABLE. RANGO DE VOLUMEN DE 20-200 UL. PIPETA MONOCANAL CON EJECTOR DE METAL. PRESENTACIÓN: 1 PIEZA MARCA GILSON | PIPETMAN CLASSIC | F123601 | P200 |  |  |  | 0 | 0 | 0
| 673 | CENTRO DE INVESTIGACIONES EN BIOTECNOLOGIA | 1 | PZ | PIPETMAN CLASSIC P 200. MICROPIPETA MECÁNICA DE DESPLAZAMIENTO DE AIRE DE VOLUMEN MANUAL. RANGO DE VOLUMEN DE 200-1000 UL. OFRECE UN AMPLIO RANGO MICROPIPETA MECANICA DE DESPLAZAMIENTO DE AIRE MANUAL AJUSTABLE CONTINUO IDEAL PARA SOLUCIONES ACUOSAS DE MODERADA VISCOSIDAD Y DENSIDAD. PRESENTACIÓN: 1 PIEZA MARCA GILSON | PIPETMAN CLASSIC | F123602 | P1000 |  |  |  | 0 | 0 | 0
| 674 | ESCUELA DE ESTUDIOS SUPERIORES DE YECAPIXTLA | 1 | PZA | GPS excelente autonomía de hasta 20 horas o mas de uso continuo capta constelaciónes GPS Navstar, Glonass y Galileo precisión submetrica (menor a un metro) memoria interna de 5,000 puntos | KIT GNSS 64SX TOPO | [5 empty] | 0 | 0 | 0
| 675 | CENTRO DE INVESTIGACION EN BIODIVERSIDAD Y CONSERVACIÓN | 1 | PAQ | Wizard Genomic DNA Purification Kit. Sistema para purificación de DNA genómico de diversas muestras biologicas, mediante un método sencillo basado en el uso de solventes orgánicos.Incluye: Solución de lisis celular, Solucion de lisis de núcleos, Solucion presipitante de proteína, Solucion de rehidratación de DNA y Solución de RNAsa A. Presentación 500 Aislamientos x 300 ul. Marca PROMEGA |  | A1125 |  |  |  |  | 0 | 0 | 0
| 676 | CENTRO DE INVESTIGACION EN BIODIVERSIDAD Y CONSERVACIÓN | 3 | PZA | GoTaq Green Master Mix. Mezcla mastermix $1,422.72 1,422.72 para la actividad de DNA polimerasa GoTaq (DNA polimerasa, dNTPs, MgCl2 y buffers de reacción óptimos). Contiene un buffer una mezcla de dos colorqante azul y amarillo que se puede utilizar directo en geles para monitorear la electroforesis. Incluye: Mezcla master mix GoTaq Green, Agua Libre de Nucleasa. Presentación: 100 Reacciones Marca: PROMEG |  | M7122 |  |  |  |  | 0 | 0 | 0
| 677 | CENTRO DE INVESTIGACION EN BIODIVERSIDAD Y CONSERVACIÓN | 1 | PZA | PRENSA DE PLANTAS PROFESIONAL, ESTRUCTURA DE ROBLE CON DOS CORREAS RESISTENTES DE 84" CON HEBILLAS DESLIZANTES INCLUIDAS, 12 SECADORES Y 12 VENTILADORES, MIDE 12"X18" | [6 empty] | 0 | 0 | 0
| 678 | CENTRO DE INVESTIGACION EN BIODIVERSIDAD Y CONSERVACIÓN | 2 | PZA | REDES DE INSECTOS PROFESIONALES. ARO DE 15" MED, BARRIDO/MUSELÍNA MANGO DE ALUMINO MIDE 3' X 3/4 DIAMETRO | [6 empty] | 0 | 0 | 0
| 679 | CENTRO DE INVESTIGACIONES BIOLÓGICAS | 1 | PZA | GoTaq Green Master Mix. Mezcla mastermix para la actividad de DNA polimerasa GoTaq (DNA polimerasa, dNTPs, MgCl2 y buffers de reacción óptimos). Contiene un buffer una mezcla de dos colorqante azul y amarillo que se puede utilizar directo en geles para monitorear la electroforesis. Incluye: Mezcla master mix GoTaq Green, Agua Libre de Nucleasa. Presentación: 100 Reacciones Marca: PROMEGA | M7122 | [5 empty] | 0 | 0 | 0
| 680 | FACULTAD DE CIENCIAS QUIMICAS E INGENIERIA | 2 | CAJA | CABLE NO. 12 CONDULAC NEGRO, CAJA 100 MTRS. CALIBRE 12, 600 V, THW-LS/THHW-LS, 90º C |  |  | 100 M | NEGRO |  |  | 0 | 0 | 0
| 681 | FACULTAD DE CIENCIAS QUIMICAS E INGENIERIA | 1 | CAJA | CABLE NO. 12 CONDULAC BLANCO, CAJA 100 MTRS. CALIBRE 12, 600 V, THW-LS/THHW-LS, 90º C |  |  | 100 M | BLANCO |  |  | 0 | 0 | 0
| 682 | ESCUELA DE ESTUDIOS SUPERIORES DE XALOSTOC | 4 | PZA | GLICERINA A.C.S. 1 LT MCA MEYER | [6 empty] | 0 | 0 | 0
| 683 | ESCUELA DE ESTUDIOS SUPERIORES DE XALOSTOC | 3 | PZA | ALCOHOL ETILICO ABSOLUTO A.C.S. 4 LT MCA MEYER | [6 empty] | 0 | 0 | 0
| 684 | ESCUELA DE ESTUDIOS SUPERIORES DE XALOSTOC | 3 | PZA | TRIETANOLAMINA REACTIVO 1LT MCA MEYER | [6 empty] | 0 | 0 | 0
| 685 | ESCUELA DE ESTUDIOS SUPERIORES DE XALOSTOC | 4 | PZA | AGUA BIDESTILADA REACTIVO 3.5 LT MCA MEYER | [6 empty] | 0 | 0 | 0
| 686 | ESCUELA DE ESTUDIOS SUPERIORES DE XALOSTOC | 4 | PZA | LUGOL (SOLUCIÓN YODO / YODURO DE POTASIO) 250 ML. MCA MEYER | [6 empty] | 0 | 0 | 0
| 687 | ESCUELA DE ESTUDIOS SUPERIORES DE XALOSTOC | 4 | PZA | BUFFER DE REFERENCIA A PH 4.00 +/- 0.01, 1LT MCA MEYER | [6 empty] | 0 | 0 | 0
| 688 | ESCUELA DE ESTUDIOS SUPERIORES DE XALOSTOC | 4 | PZA | BUFFER DE REFERENCIA A PH 7.00 +/- 0.01, 1LT MCA MEYER | [6 empty] | 0 | 0 | 0
| 689 | ESCUELA DE ESTUDIOS SUPERIORES DE XALOSTOC | 4 | PZA | BUFFER DE REFERENCIA A PH 7.00 +/- 0.01, 1 LT MCA MEYER | [6 empty] | 0 | 0 | 0
| 690 | FACULTAD DE MEDICINA | 1 | Pieza | Ultracongelador vertical con capacidad de 14.9 pies cubicos marca thermo scientific. Rango de temperatura: -86°C hasta -50°C. Capacidad de la caja: 2 pulgadas (300 cajas). 3 pulgadas (225 cajas). Dimensiones: 198.12 cm de altura x 58.42 cm de ancho x 71.88 cm de fondo. 4 puertas de compartimiento interior, 3 estantes, cerradura con llave. Descongelador: manual. Tipo de puerta: único solido. Peso de envio: 721 libras. Régimen: 115v, 60 hz, 12.6 amperes. Certificación: ce, ul. Tiempo de entrega: inmediata (salvo venta). | [6 empty] | 0 | 0 | 0
| 691 | CENTRO DE INVESTIGACION EN INGENIERIA Y CIENCIAS APLICADAS(CIICAP) | 1 | Pieza | Módulo Láser de 637nm/100mW Marca: UltaLasers, Inc. Especificaciones: - Longitud de onda (nm) 637 (+/- 5nm) - Potencia de salida (mW) > 100 - Estabilidad de potencia (RMS / 4 h) <1%, <3%, <5%. - Modo operativo CW - Modo transversal Cerca de TEM 00 - Tiempo de calentamiento (minutos) <5 - Diámetro del haz en la apertura (mm) ~ 3.0 - Haz divergencia, ángulo completo (mrad) <1.0 - Altura del haz desde la placa base (mm) 24,8 - Temperatura de funcionamiento ( ) 10 ~ 35 - Fuente de alimentación (90 ~ 264VAC) PSU-III-FDA / PSU-III-LED - Vida útil esperada (horas) 10,000 - Periodo de garantía 1 año | MRL-III 637-100 | [5 empty] | 0 | 0 | 0
| 692 | CENTRO DE INVESTIGACION EN INGENIERIA Y CIENCIAS APLICADAS(CIICAP) | 1 | Pieza | Cámara CMOS PoE color de 5.10 Megapixeles Marca: Allied Vision Modelo: Manta G-507C - Memoria (MB): 128 - Salida de video: GigE - Tipo: Cámara color - Tipo de sensor: CMOS de barrido progresivo - Píxeles (H x V): 2,464 x 2,056 - Área de detección, H x V (mm): 8,5 x 7,1 - Profundidad de píxel: 12 bits - Fuente de alimentación: PoE - Dispositivo de imágenes: Sony IMX264 - Resolución (megapíxeles): 5.10 - Tamaño de píxel, H x V (μm): 3,45 x 3,45 - Velocidad de fotogramas (fps): 23,7 - Control de exposicion: Vía software - Sincronización: Externo o vía software - Montar: Montaje en C - Dimensiones (mm): 86,4 x 44 x 29 - Peso (gramos): 200 ** NOTA: El precio de esta cámara no incluye la lente** | Manta G-507C | [5 empty] | 0 | 0 | 0
| 693 | INSTITUTO DE CIENCIAS DE LA EDUCACION | 1 | PZA | MOTOSIERRA A GASOLINA 16 PULGADAS MS-170 STIHL | MS-170 | [5 empty] | 0 | 0 | 0
| 694 | INSTITUTO DE CIENCIAS DE LA EDUCACION | 1 | PZA | HIDROLAVADORA DE ALTA PRESION DE 1800 PSI | PSI | [5 empty] | 0 | 0 | 0
| 695 | CENTRO DE INVESTIGACION EN BIODIVERSIDAD Y CONSERVACIÓN | 1 | PZA | FILTRO PARA SISTEMA DE PURIFICACION DE AGUA MILI Q MARCA MILLIPORE | QPAK00TEX |  | 22X18 CM |  |  |  | 0 | 0 | 0
| 696 | ESCUELA DE TECNICOS LABORATORISTAS | 8 | PZA | Multímetro digital, 6000 cuentas, retroiluminación y medición de temp. Marca: Fluke Multimetro digital ESFP True-RMS, CA/CC, 1000 V con grafico de barras analogico, luz de fondo y medicion de temperatura. - Pantalla con luz de fondo brillante con casi cualquier luz. - Viene con la sonda de temperatura 80BK - Mide la temperatura en °F y °C - IEC 1010 CAT IV 600 V, CAT III 1000 V. Esto significa que es seguro para su uso en mas aplicaciones. - Garantia de por vida lider en la industria - Corriente y voltaje de CA de verdadero valor eficaz para obtener lecturas precisas en todas las formas de onda - Pantalla de 6000 cuentas - Mide frecuencia, capacitancia y resistencia - Min / Max / Promedio - Prueba de caida a 1 metro - Estuche sobremoldeado con soportes de sonda integrados | [6 empty] | 0 | 0 | 0
| 697 | ESCUELA DE TECNICOS LABORATORISTAS | 5 | PZA | Fuente de Alimentación regulable, 0-30V / 0-10A Marca: LONGWEI -. Condiciones de trabajo y dimensiones: Voltaje de salida: 0-30 V. Corriente de salida: 0-10 A. Precisión de visualización de voltaje: ± 0,5%. Precisión de visualización actual: ± 0,5%. Voltaje de entrada: 220 V ± 10 % a 50 Hz, o 110 V ± 10 % a 60 Hz, conmutación manual Entorno de trabajo: Temperatura: 14.0 °F ~ 104.0 °F Humedad relativa: <80% Condiciones de almacenamiento: Temperatura: -4.0 °F ~ 176.0 °F Humedad relativa: <70. -. Efecto de la fuente de alimentación: CV 0,1%+10 mV CC 0,1%+10 mA. -. Efecto de carga: CV 0,1%+5 mV CC 0,1%+10 mV. -. Ondulación y ruido: CV 10mV r.m.s. CC 20 mA r.m.s. -. Precisión del modo de visualización: Pantalla digital LED de 4 dígitos, precisión de visualización ±0,1% ± 1. | [6 empty] | 0 | 0 | 0
| 698 | ESCUELA DE TECNICOS LABORATORISTAS | 5 | pza | Estación de soldar ajustable, 48W. Marca: Zhongdi Esta estación de soldar ofrece un control y un sensor de temperatura para evitar que revase la temperatura por encima del nivel especificado del componente o placa. Cuenta con una perilla que ajusta la temperatura y un mango para mayor comodidad. La estación de soldar cuenta con un soldador extraíble / reemplazable hecho de hierro cubierto con una silicona resistente y cable de línea. Adicionalmente hay un soporte de hierro desmontable con un protector de hierro de seguridad y limpiador integral (con esponja de limpieza). La temperatura de los soldadores pueden ser ajustados de forma flexible. Especificaciones: - Certificación: CE, EMC, GS, RoHs - Tensión de entrada: 110 - 130VAC / 60Hz - Potencia: 48 Watts - Temperatura de salida: 150° C ~ 450° C - Humedad relativa: +5° C - +40° C, Humedad relativa <85% - Estabilidad de temperatura: Buena - Salida de potencia: 48 Watts - Dimensiones: 195 x 87 x 165mm - Operación: Fácil y cómodo - Peso: 2 Kg Aprox. | [6 empty] | 0 | 0 | 0
| 699 | ESCUELA DE TECNICOS LABORATORISTAS | 2 | PZA | Estación de aire caliente para trabajos de electronica Marca: NOEVSBIG Calentamiento rápido: calentador de cerámica de larga duración y de calor rápido y con control de microcomputadora, por lo que puede calentarse rápida y precisamente, hasta la temperatura de ajuste en 5-10 segundos, la temperatura más alta es de 932.0 °F. Especificaciones: - Voltaje de alimentación: 110 V. - Tipo de enchufe: EE. UU. - Consumo de energía: 700 W. - Ventilador sin escobillas. - Cantidad de viento: 120 L/m(Máximo). - Rango de temperatura: 212.0 °F a 932.0 °F. - Función de descarga: luz indicadora LED. - Longitud del mango: 47.2 in. - Ruido: <45 dB. - Peso: 4.0 lbs. - El paquete incluye: 1 estación de soldadura de aire caliente 858D / 1 mango de pistola de aire caliente / 1 soporte de mango / 2 pinzas (punta fina curva, punta fina recta) / 1 bomba desoldadora / 1 cable de alimentación x 1 EE.UU. (longitud: 3.937 in) / 2 núcleos de calefacción (núcleo de calefacción de cerámica) / 3 boquillas (0.197 in, 0.315 in, 0.126 in) / 1 extractor IC. | [6 empty] | 0 | 0 | 0
| 700 | ESCUELA DE TECNICOS LABORATORISTAS | 6 | PZA | Amperímetro de bobina móvil, DC, 0 - 10A / 0.2A Marca: AISCO | [6 empty] | 0 | 0 | 0
| 701 | ESCUELA DE TECNICOS LABORATORISTAS | 1 | PZA | Licuadora Industrial Tapisa de Cocina T17L Especificaciones: •Capacidad: 17 Lts. •Motor con Potencia de 1.5 HP •Con 35,520 RPM. •Voltaje: 127/60/1 •Medidas: 0.42×0.42×0.95 mts. •Peso: 22 kg. |  |  | 0.42×0.42×0.95 mts. |  |  |  | 0 | 0 | 0
| 702 | ESCUELA DE TECNICOS LABORATORISTAS | 1 | PZA | Refrigerador 2 Puertas Imbera EVC45 •Rango de Temperatura de 0 a 4°C •Gabinete: acero inoxidable •2 Puertas de Cristal con 2 Vidrios Templados. •Exterior en Acero •Enfriado por Aire Forzado. •Iluminación LED. Especificaciones: •Capacidad: 45 ft / 596 Litros •Potencia: 1/3 H.P. •Consumo: 3.040* kWh/24h •Voltaje: 115 V •Dimensiones: 0.67 x 0.84 x 2.03 m •Peso: 259 kg |  |  | 0.67 x 0.84 x 2.03 m |  |  |  | 0 | 0 | 0
| 703 | ESCUELA DE TECNICOS LABORATORISTAS | 1 | PZA | Durómetro analógico para tabletas. Modelo YD1 | [6 empty] | 0 | 0 | 0
| 704 | ESCUELA DE TECNICOS LABORATORISTAS | 4 | PZA | POCKET PRO+ PH TESTER WITH REPLACEABLE SENSOR | [6 empty] | 0 | 0 | 0
| 705 | ESCUELA DE TECNICOS LABORATORISTAS | 1 | PZA | DR 1900 PORTABLE SPECTROPHOTOMETER | [6 empty] | 0 | 0 | 0
| 706 | ESCUELA DE TECNICOS LABORATORISTAS | 1 | pza | COD DIGESTION VIAL, HR HW PK/150 [HACH] | [6 empty] | 0 | 0 | 0
| 707 | ESCUELA DE TECNICOS LABORATORISTAS | 1 | pza | REAGENT SET, ALKALINITY 0-400 [HACH] | [6 empty] | 0 | 0 | 0
| 708 | ESCUELA DE TECNICOS LABORATORISTAS | 1 | pza | REAGENT SET, CA/MG HARDNESS COLORIMET [HACH] | [6 empty] | 0 | 0 | 0
| 709 | ESCUELA DE TECNICOS LABORATORISTAS | 1 | pza | PHOSVER 3 PWD PLWS 5ML PK/100 [HACH] | [6 empty] | 0 | 0 | 0
| 710 | ESCUELA DE TECNICOS LABORATORISTAS | 1 | pza | NITRIVER 2, NITRITE RGT PK/100 [HACH] | [6 empty] | 0 | 0 | 0
| 711 | ESCUELA DE TECNICOS LABORATORISTAS | 1 | pza | DPD FREE CHLORINE RGT PP PK/100 [HACH] | [6 empty] | 0 | 0 | 0
| 712 | ESCUELA DE TECNICOS LABORATORISTAS | 1 | pza | NITRAVER 5 PWD PLWS 5ML PK/100 [HACH] | [6 empty] | 0 | 0 | 0
| 713 | ESCUELA DE TECNICOS LABORATORISTAS | 1 | pza | ABX Micros ES 60 OT Analizador hematológico * Rendimiento: hasta 60 muestras / hora * Rendimiento: hasta 60 muestras / hora * Tecnologia de Impedancia * Tubo abierto * Transferencia de datos a través de USB para archivar o descargar datos de alta capacidad, resultados, informes personalizados * Impresora Térmica Integrada. * Volumen de sangre total: 10uL * Interfaz de usuario amigable (pantalla táctil a color, teclado virtual) * Memoria: 1000 pacientes resultados con histogramas. * Instalación y capacitación incluida Se anexan características específicas. | Micros ES60 |  | Alto 43 cm,Ancho 36 cm, Fondo 36 cm, Peso 16 kg. |  |  |  | 0 | 0 | 0
| 714 | FACULTAD DE CIENCIAS QUÍMICAS E INGENIERÍA | 1 | PZA | Sensor de presión, rango 0 - 10 Bar, 1/8", 2 salidas digitales NPN, 1 salida analógica de 1 a 5 VDC | NA | ISE – 40 | 1/8" | NA |  |  | 0 | 0 | 0
| 715 | FACULTAD DE CIENCIAS QUÍMICAS E INGENIERÍA | 1 | PZA | Electroválvula 5/2 vías 24 VDC, biestable, doble solenoide | NA | V10- 2512-01 | NA | NA |  |  | 0 | 0 | 0
| 716 | FACULTAD DE CIENCIAS QUÍMICAS E INGENIERÍA | 2 | PZA | Válvula neumática 3/2, N.C., simple pilotaje | NA | VA1-251- 01 | NA | NA |  |  | 0 | 0 | 0
| 717 | FACULTAD DE CIENCIAS QUÍMICAS E INGENIERÍA | 1 | PZA | Válvula neumática 5/2, doble pilotaje | NA | VA1- 2512-01 | NA | NA |  |  | 0 | 0 | 0
| 718 | FACULTAD DE CIENCIAS QUÍMICAS E INGENIERÍA | 2 | PZA | Válvula neumática 3/2, 1/4", N.O., botón tipo pulsador, color verde | NA | VG- 2508PB- G | NA | VERDE |  |  | 0 | 0 | 0
| 719 | FACULTAD DE CIENCIAS QUÍMICAS E INGENIERÍA | 1 | PZA | Kit de válvula generadora de vacío con ventosa para carga de 1k Contenido: 1 pz Válvula generadora de vacío 1/4 " 1 pz Filtro de vacío 1 pz Ventosa de 40 mm Además el kit incluye conectores racor salida para manguera 4mm y silenciador | NA | KITVAZ- 08T40 | NA | NA |  |  | 0 | 0 | 0
| 720 | FACULTAD DE CIENCIAS QUÍMICAS E INGENIERÍA | 2 | PZA | Cables de prueba tipo banana flexibles de 25cm color NEGRO, 1200V AC/DC, 25 A | NA | BAN- 010R | NA | NA |  |  | 0 | 0 | 0
| 721 | FACULTAD DE CIENCIAS QUÍMICAS E INGENIERÍA | 2 | PZA | Cables de prueba tipo banana flexibles de 25cm color ROJO, 1200V AC/DC, 25 A | NA | BAN- 010N | NA | NA |  |  | 0 | 0 | 0
| 722 | FACULTAD DE CIENCIAS QUÍMICAS E INGENIERÍA | 1 | PZA | CALIBRADOR VERNIER #605-TS O PREMIUM" T&O | NA | 57-015-197 | NA | NA |  |  | 0 | 0 | 0
LABORATORIO | 723 | CENTRO DE INVESTIGACIÓN EN INGENIERÍA Y CIENCIAS APLICADAS (CIICAP) | 1 | PZA | VECTOR NETWORK ANALYZER, 300 KHZ, 2 PORT | P9371A | [5 empty] | 0 | 0 | 0
LABORATORIO | 724 | CENTRO DE INVESTIGACIÓN EN INGENIERÍA Y CIENCIAS APLICADAS (CIICAP) | 1 | PZA | PXI AND USB VNA ACCESORIES | Y1740A | [5 empty] | 0 | 0 | 0
LABORATORIO | 725 | CENTRO DE INVESTIGACIÓN EN INGENIERÍA Y CIENCIAS APLICADAS (CIICAP) | 2 | PZA | CABLE ASSEMBLY, 3.5 MM (M) TO 3.5 MM (M),26.5 GHZ, 36 INCH | Y1740A-100 | [5 empty] | 0 | 0 | 0
LABORATORIO | 726 | ESCUELA DE TECNICOS LABORATORISTAS | 4 | PZA | PANEL SOLAR JA SOLAR POLY DE 345W | [6 empty] | 0 | 0 | 0
LABORATORIO | 727 | ESCUELA DE TECNICOS LABORATORISTAS | 1 | PZA | MICROINVERSOR APSYSTEMS DE 1200W A 220V DE AC P/4 PANELES-2 FASES, CON CABLE BUS PARA MICROINVERSOR | [6 empty] | 0 | 0 | 0
LABORATORIO | 728 | ESCUELA DE TECNICOS LABORATORISTAS | 1 | PZA | END CAP Y TORNILLOS PARA FIJACION DE MICROINVERSOR | [6 empty] | 0 | 0 | 0
LABORATORIO | 729 | ESCUELA DE TECNICOS LABORATORISTAS | 1 | PZA | KIT NEXT RAIL VERTICAL 4 PANELES (72) EN DOS FILAS 20° | [6 empty] | 0 | 0 | 0
LABORATORIO | 730 | CENTRO DE INVESTIGACIÓN EN INGENIERÍA Y CIENCIAS APLICADAS (CIICAP) | 1 | PZA | PRECISION LCR METER 20 HZ A 1 MHZ |  | E-4980AL-120 |  |  |  |  | 0 | 0 | 0
LABORATORIO | 731 | CENTRO DE INVESTIGACIÓN EN INGENIERÍA Y CIENCIAS APLICADAS (CIICAP) | 1 | PZA | KELVIN CLIP LEADS |  | 16089A |  |  |  |  | 0 | 0 | 0
LABORATORIO | 43-2VTA | CENTRO DE INVESTIGACIÓN EN BIOTECNOLOGÍA | 3 | PIEZA | Mesa a Muro con Cubierta de acero inoxidable T-304 Cal. 18 de 64 cm de fondo con copete y soportes tipo omega fabricados en lámina galvanizada con recubrimiento asfáltico anticorrosivo a base de agua en la parte inferior. Área de trabajo en lámina galvanizada bonderizada Cal. 20, compuesta por rodapié, tapa de respaldo y faldón. Soporte tipo tambor en lámina galvanizada bonderizada Cal. 20 de 0.04 de frente, 0.46 de fondo y 0.86 cm de altura Tapa de ajuste en lamina galvanizada bonderizada Cal. 20 de 8 cm de frente, 86 cm de altura. Mueble de lámina galvanizada bonderizada Cal. 20 de 50 cm de frente, 54 cm de fondo y 86 cm de altura, con entrepaño de altura variable , puerta abatible y tapa posterior desmontable para acceso a servicios. Características: pintura en polvo importada de aplicación electrostática epoxy-poliester, herrajes de importación (correderas, imanes, jaladeras) Tapa de ajuste en lámina galvanizada bonderizada Cal. 20 de 14 cm de frente, 86 cm de altura. |  | CUA-1 | 2 mts X 64 cm |  |  |  | 0 | 0 | 0
LABORATORIO | 44-2VTA | CENTRO DE INVESTIGACIÓN EN BIOTECNOLOGÍA | 4 | PIEZA | Mesa de laboratorio con gabinete abierto de acero inoxidable tipo 430 con entrepaño inferior y piso, con medidas de 1.50 x.70 x.90 mts. Con regatones en sus 4 patas para su fàcil nivelaciòn | GAM -150. |  | 1.50 x.70 x.90 mtsX .50 mts |  |  |  | 0 | 0 | 0
LABORATORIO | 45-2VTA | CENTRO DE INVESTIGACIÓN EN BIOTECNOLOGÍA | 3 | PIEZA | Mesa de laboratorio de acero inoxidable tipo 430 lisa con lambrin y entrepaño inferior Con regatones en sus 4 patas para su fàcil nivelaciòn | MTL-180 |  | 1.80 x 0.70 x 0.90 mts. |  |  |  | 0 | 0 | 0
LABORATORIO | 82-2VTA | CENTRO DE INVESTIGACIÓN EN DINÁMICA CELULAR | 2 | PIEZA | Tanque estacionario mod 300 L Marca: Tatsa | ´000231003002000 | 322457 | 75x111.8x60 cm diametro |  |  |  | 0 | 0 | 0
LABORATORIO | 83-2VTA | CENTRO DE INVESTIGACIÓN EN DINÁMICA CELULAR | 1 | PIEZA | TANQUE CILINDRICO HORIZONTAL PARED SENCILLACON CAPACIDAD DE 500 LITROS, INCLUYE:* MEDIDOR DE CARATULA* ROMBO DE CLASIFICACIÓN DE COMBUSTIBLE* ETIQUETA DE CAPACIDAD DE COMBUSTIBLE* PASO HOMBRE* VÁLVULAS DE ESFERA DE 1/2"* PINTURA, COLOR A ELEGIR EL CLIENTE* FABRICADO EN ACERO NEGRO CALIBRE 14INCLUYE ENTREGA DOSSIER CON:* CERTIFICADO DE CALIDAD DEL ACERO* DC3 SOLDAOR* PLANO DEL TANQUE* FICHA TÉCNICASERVICIOS ADICIONALES:* DESINSTALACIÓN DEL TANQUE ANTIGUO (DEBERAESTAR VACIO)*INSTALACIÓN DE TANQUE NUEVO (INCLUYE MANO DEOBRA Y MATERIALES PARA INSTALACIÓN) | [6 empty] | 0 | 0 | 0
LABORATORIO | 84-2VTA | FACULTAD DE CIENCIAS DEL DEPORTE | 6 | PIEZA | BANCO SCOTT FABRICADO EN PTR DE 4” x 2”, 3” X 2” Y 2” X 2" CAL.11 SOPORTES PARA BARRA DE 3/8”, POSTE FABRICADO EN ACERO INOXIDABLE PARA GRADUACION DE LA ALTURA DEL ASIENTO. VESTIDURA COMPUESTA POR TRIPLAY DE 19 MM. Y ACOJINAMIENTO EN AGLUTINADO DE 100 KG. DE DENSIDAD Y POLIFORM FORRADO DE VINIL PLYMOUTH. LIMPIEZA DE LA ESTRUCTURA CON SAND BLAST, SELLADOR ANTICORROSIVO Y TERMINADO CON PINTURA POLIÉSTER EN POLVO HORNEADA. |  | BR03 |  |  |  |  | 0 | 0 | 0
LABORATORIO | 85-2VTA | CENTRO DE INVESTIGACIÓN EN BIOTECNOLOGÍA | 1 | PIEZA | AGITADOR ORBITAL DIGITAL C/INCUBADORA Y REFRIGERACIÓN. RANGO DE VELOCIDAD AJUSTABLE EN RPM. RANGO DE TEMP 15°C ABAJO DE AMBIENTE A 60°C. PERMITE LA ELECCION DE 2RANGO DE TEMPERATURA P/REALIZAR ESTUDIOS DE BIOLOGÍA MOLECULAR, EXPRESION DE PROTEINAS Y PURIFICACION DE PLASMIDOS. THERMO BARNS |  | 6000 |  |  |  |  | 0 | 0 | 0
LABORATORIO | 91-2VTA | CENTRO DE INVESTIGACIÓN EN DINÁMICA CELULAR | 1 | PIEZA | Termociclador MODELO: MaxyGene II con gradiente conexión a 120V. CARACTERISTICAS: Programación flexible. Tiempos de ejecución rápidos. Flujo de trabajo mejorado sobre los ciclos de gradiente tradicionales. Las tasas de rampa de hasta 5°C / seg. Interfaz de usuario sencilla. Tapa térmica regulable a tiras, tubos y microplacas. Protocolos estándar preprogramados. ESPECIFICACIONES TÉCNICAS: Capacidad de Muestras 1 x placa de 96 pocillos. 96 tubos de 0,2 ml. Rango de Temp programable de 4 º C a 99,9 ° C. Control de la temperatura calculada o bloque. Temperatura precisión / uniformidad ± 0,5 º C / ± 0,5 º C. Método de calentamiento / enfriamiento Peltier. Max. Velocidad de calentamiento / enfriamiento 5 º C / 3.5 º C por segundo. Gradiente de temperatura entre 30 º C a 99 º C. Max . temp gradiente diferencia de 24 º C. Tecnología de optimización: 6 Peltier de 4x4 con progrmación de temperatura independiente. Tapa programable temperatura de 60 º a 65 º C, 100 º a 115 º C. Memoria de programa 200 programas completos. Temperatura incrementos / decrementos Sí. Incrementos de tiempo / decrementos Sí. Programa de usuario Carpetas Sí. Programas protegidos con contraseña Sí. Comunicación por puertos USB y RS232. Dimensiones (W x D x H) 24 x 43 x 25 cm. Peso 9 kg. 120V, 50/60 Hz. OBSERVACIONES: Accesorios NO INCLUIDOS. Presentación: 1 Piezas Marca: AXYGEN INSTALACIÓN: INCLUIDA EN DF Y ÁREA METROPOLITANA CAPACITACIÓN: INCLUIDA EN DF Y ÁREA METROPOLITANA | MAXYGENE II | THERM-1001 |  |  |  |  | 0 | 0 | 0
LABORATORIO | 92-2VTA | CENTRO DE INVESTIGACIÓN EN DINÁMICA CELULAR | 1 | PIEZA | ESPECTROFOTÓMETRO ULTRAVIOLETA Y VISIBLE THERMO FISHER SCIENTIFIC™ GENESYS 160 BIO, INNOVADOR, FLEXIBLE Y PRECISO DISEÑADO ESPECÍFICAMENTE PARA LABORATORIOS DE CIENCIAS DE LA VIDA. Ofrece un rendimiento fiable y de alta calidad, y un manejo mejorado para el cliente. Avance en sus trabajos de investigación con el espectrofotómetro UV-Vis Genesys 160 Bio diseñado para adaptarse al vertiginoso mundo de la investigación de ciencias de la vida. Con la opción de control integrado o por software de ordenador, el espectrofotómetro Genesys 160 Bio siempre está actualizado y preparado para el próximo reto. Un software potente, un espectrofotómetro de alto rendimiento y una completa línea de accesorios combinados en una solución integral que facilita desde la toma de muestras hasta los resultados más rápidos. El software Thermo Scientific INSIGHT 2, incluido en el sistema Genesys 160 Bio, ofrece métodos de ensayo preprogramados para aumentar la exactitud y la comodidad. Permite realizar la adquisición de datos hasta una velocidad de 100 Hz para la cinética de células individuales. Posee soportes de celdas ajustable para un posicionamiento óptimo de la celda. Preparado para utilizar sistemas Peltier y una gran cantidad de accesorios para muestras líquidas y sólidas INCLUYE EL SOFTWARE INSIGHT 2 CON LAS SIGUIENTES CAPACIDADES Y LA COMPUTADORES E IMPRESORA DE CHORRO DE TINTA O LASER PARA LA IMPRESIÓN DE LOS RESULTADOS: Aplicaciones para ciencias de la vida completas El software INSIGHT 2 con 10 idiomas disponibles incluido el español siendo la próxima generación que ofrece la enorme comodidad de métodos de análisis de ácido nucleico y proteínas fáciles de comprender, e incluye módulos dedicados para: Concentración de ácido nucleico por medición directa de UV a 260 nm, entre otros, ADN, ssDNA, ARN y siRNA Mediciones de pureza de ácido nucleico con relación de entre 260/280 nm y 260/230 Análisis de proteína por medición directa de UV a 205 o 280 nm Mediciones de Concentración y Pureza de ácidos nucleicos sencillos Métodos de análisis colorimétrico más comunes, entre ellos: Ensayo de proteínas Pierce 660 nm, Bradford, BCA y Lowry Permite este software realizar mediciones de la concentración de ácidos nucleicos y de pureza Straightforward Pueden hacerse pruebas con rampas de Temperatura para los experimentos de fusión de ADN Cuantificar concentraciones de la etiqueta para ambos ácidos nucleicos y proteínas Hacer métodos colorimétricos de concentración de proteínas incorporadas que optimizan los ensayos Tiene la Herramienta de oligo calculadora integrada en la concentración de cálculos y proporciona parámetros y puntos de fusión UV Incluye el Método OD600 preprogramado para mediciones de cultivo de células Medición de la eficiencia del marcado fluorescente para proteínas y ácidos nucleicos Medición de la eficiencia del marcado de microarray para una o dos tinciones Software INSIGHT BIO personalizable y directo Personalice su pantalla de inicio para facilitar la navegación y mejorar la comodidad de uso Las herramientas de los libros de trabajo ahorran tiempo y aseguran resultados exactos Los scripts CUE permiten crear una interfaz personalizada y un flujo de trabajo simplificado El mejor de su clase en rendimiento Geometría de doble haz ideal para cinética o cualquier muestra que pueda cambiar en el tiempo Tecnología de geometría de adecuada a la aplicación (AFBG) que proporciona resultados superiores en micro cubetas y muestras turbias Las lámparas de xenón no precisan tiempo de calentamiento para realizar mediciones al instante El disparador electrónico asegura la medición cinética de mezclas rápidas con el nivel de exactitud más alto La precisión y la velocidad del motor del monocromador permiten obtener longitudes de onda precisas y recopilar datos de barrido espectral rápidos. La pantalla táctil en color ofrece control del instrumento usando el ordenador integrado El teclado integrado permite la comunicación con el software INSIGHT 2 La opción de configuración local o PC ofrece flexibilidad y comodidad Accesorios para todas las necesidades de muestreo Amplia selección de accesorios con diversas opciones de control de temperatura, cambiadores de muestras, aspiradores y dispositivos de muestreo sólido para completar su análisis Cambiadores de cubetas automatizados con control de temperatura Peltier para aumentar la velocidad de procesamiento de muestras Opción de porta cubetas para una cubeta Peltier o sistema Peltier avanzado de 8 cubetas para control de temperatura y supervisión de muestras de 20 a 60 °C La fácil integración del software le ofrece control total de las mediciones. ESPECIFICACIONES TÉCNICAS: Diseño óptico de Doble de doble haz con posiciones de la muestra y la cubeta de referencia; Aplicación con el haz enfocado por medio de un monocromador Czerny-Turner Modos de medición ~ Concentraciones de ácido nucleico y mediciones de pureza ~ Cuantificación directa y colorimétrica de proteínas ~ Opción de factor personalizado para la cuantificación de oligómeros ~ Análisis OD600 ~ Visualización en vivo en Abs, % T o concentración ~ Escaneo ~ Longitud de onda fija en múltiples longitudes de onda con cálculos ~ Análisis cuantitativo ~ Cinética ~ Biblioteca de métodos programables ~ Arranque directo Smart Start Especificaciones técnicas ~ Sistema óptico de doble haz, Czerny-Turner con detector de referencia interno ~ Lámpara de flash de xenón ~ Detectores de fotodiodo de silicio dual ~ Rango de medición de longitud de onda: 190 - 1100 nm ~ Ancho de banda espectral 2 nm ~ Precisión de longitud de onda: ± 0.5nm ~ Repetibilidad de longitud de onda: Incluye ~ Cubierta antipolvo Opciones disponibles ~ Impresora térmica de conexión directa ~ Porta compartimentos de muestra para filtros y cubetas de largo recorrido ~ Cambiador rotativo de 8 posiciones con resistencia a la luz ambiente ~ Cambiador rotativo de 4 posiciones para celdas de largo recorrido de hasta 50 mm ~ Porta celdas termostátado Peltier con resistencia a la luz ambiente ~ Accesorio Sipper con resistencia a la luz ambiental ~ Sonda de inmersión de fibra óptica y accesorio de acoplamiento con resistencia a la luz ambiente Puede ser conectado a una computadora, ya se incluye el software de control. Opera 100 a 240 volts, 50-60 Hz. Seleccionado automáticamente. Dimensiones de 35.5 cm largo X 38.5 cm fondo X 19.5 cm alto. Peso 7.5 Kg . INCLUYE UN Sistema de 1 celda Peltier que incluye controlador y unidad de enfriamiento PCCU1, porta celdas de 1 posición termóstatado, inserto especial del compartimento de muestras, todas herramientas, cables y mangueras necesarias. Rango de operación de 20 a 60°C. Opera a 120/220 volts 60 Hz. CODIGO: 840-306700 ;INCLUYE 2 Celdas par de celdas de cuarzo para rango de trabajo completo de 190 A 1100 Nm (Ultravioleta Y Visible)CODIGO: 268-808900 | GENESYS 160 BIO, | 840-301000 |  |  |  |  | 0 | 0 | 0