## LP15-ANEXO-TEC
RUBRO | PARTIDA | UNIDAD SOLICITANTE | CANTIDAD | UNIDAD DE MEDIDA | DESCRIPCION | MODELO | MEDIDAS | COLOR | x | DESCRIPCIÓN DE LA PROPUESTA DEL PROVEEDOR | PRECIO UNITARIO | SUBOTOTAL | IVA | TOTAL
MATERIAL Y EQUIPO DE LABORATORIO | 1 | CENTRO DE INVESTIGACIÓN EN DINÁMICA CELULAR | 1 | PZA | INCUBADORA DE CO2 5.8FT3 (165LT) +3/55°C VIOS 160L ACERO INOXIDABLE C/CIERRE DE PUERTA MEJORADO, 120 HERATHERM INCLUYE: REGULADOR DE GAS CO2 PARA USO CON INCUBADORAS ISOTEMP Y ANPCO SERIE 8000 THERMO SCIENTIFIC CAT: 965010 FILTRO HEPA HERACELL VIOS, THERMO SCIENTIFIC CA: 50141920 SERVICIO DE ARMADO, PUESTA EN MARCHA Y CAPACITACIÓN EN USO DE INCUBADORA DE CO2, INCLUYE MEDICIONES DE CO2 Y TEMP. CAT: ICO2-INBAS MARCA: THERMO SCIENTIFICS | HERACELL | [5 empty] | 0 | 0 | 0
MATERIAL Y EQUIPO DE LABORATORIO | 2 | CENTRO DE INVESTIGACIONES BIOLÓGICAS | 1 | PZA | CAMARA DE ELÉCTROFORESIS HORIZONTAL P/GELES DE 10X10 MARCA: LABNET | CMS E1010-10 | [5 empty] | 0 | 0 | 0
MATERIAL Y EQUIPO DE LABORATORIO | 3 | CENTRO DE INVESTIGACIONES BIOLÓGICAS | 1 | PZA | BALANZA SEMI-ANALITICA DE 200 GRS, 1.0 MG MARCA: ROCA | YP-2003 | [5 empty] | 0 | 0 | 0
MOBILIARIO | 4 | ESCUELA DE ESTUDIOS SUPERIORES DE YAUTEPEC | 91 | PZA | BUTACA CON SISTEMA DE PALETA ABATIBLE Estructura fabricada en acero tubular rectangular de 3x1 cal. 16 Goznes de elevación de asiento reforzados con doble tope, zapatas de fijación al piso troqueladas en lamina de acero alectrosoldada con micro alambre con tratamiento anticorrosivo acabada con pintura electrostatica micropulverizada horneada a 200°c c. asiento y respaldo fabricado en madera de pino moldeados anatonicamente con acojinamiento de poliuretano de alta densidad moldeado en frío tapizados en tela pliana 100% acrilica lavable y de uso rudo al color de sus elección, contratapa de respaldo en plástico laminado con coderas en triplay de pino tapizadas y acjinadas en la misma tela o con formaica. | EURO 4 | [5 empty] | 0 | 0 | 0
MOBILIARIO | 5 | ESCUELA DE ESTUDIOS SUPERIORES DE YAUTEPEC | 19 | PZA | BUTACA CON SISTEMA DE PALETA ABATIBLE Estructura fabricada en acero tubular rectangular de 3x1 cal. 16 Goznes de elevación de asiento reforzados con doble tope, zapatas de fijación al piso troqueladas en lamina de acero alectrosoldada con micro alambre con tratamiento anticorrosivo acabada con pintura electrostatica micropulverizada horneada a 200°c c. asiento y respaldo fabricado en madera de pino moldeados anatonicamente con acojinamiento de poliuretano de alta densidad moldeado en frío tapizados en tela pliana 100% acrilica lavable y de uso rudo al color de sus elección, contratapa de respaldo en plástico laminado con coderas en triplay de pino tapizadas y acjinadas en la misma tela o con formaica. | EURO 4 | [5 empty] | 0 | 0 | 0
AIRE ACONDICIONADO | 6 | FACULTAD DE ENFERMERIA | 3 | EQUIPO | UNIDAD DE AIRE ACONDICIONADO TIPO: MINISPLIT ON/OFF CARACTERISTICA: SOLO FRÍO CAPACIDAD: 2 TONELADAS (24,000 BTUs) SUMINISTRO ELÉCTRICO: 220 V CONTROL REMOTO: SI INSTALACIÓN MECÁNICA: SI SUMISTRO E INSTALACIÓN DE BASE HERRERÍA: NO MARCA SEGERIDA: MIRAGE | SETCLF261T | DOS TONELADAS |  |  |  |  | 0 | 0 | 0
MOBILIARIO | 7 | FACULTAD DE ENFERMERIA | 1 | PZA | EXHIBIDOR PLASTICO DE 10 GARRAFONES PARA AGUA POLIETILENO DE ALTA DENSIDAD |  | 1120-4750-0100 | AZUL |  |  |  | 0 | 0 | 0
MOBILIARIO | 8 | FACULTAD DE ENFERMERIA | 3 | PZA | RACK AMPLIO PARA ALMACENAMIENTO - REPISAS DE ALAMBRE TRES REPISAS DE ALAMBRE DE MALLA DE ACERO GALVANIZADO, SIN PERNOS, ABERTURAS DE 2 x 4", SE COLOCAN A PRESIÓN Y SE AJUSTAN EN INCREMENTOS DE 1 1/2". | H-5316 | 60 x 24 x 48" 152 x 61 x 122 cm | GRIS |  |  |  | 0 | 0 | 0
AIRE ACONDICIONADO | 9 | ESCUELA DE TÉCNICOS LABORATORISTAS | 1 | EQUIPO | UNIDAD DE AIRE ACONDICIONADO TIPO: MINISPLIT INVERTER CARACTERISTICA: FRÍO Y CALOR CAPACIDAD: 2 TONELADAS (24,000 BTUs) SUMINISTRO ELÉCTRICO: 220/1/60 CONTROL REMOTO: SI INSTALACIÓN MECÁNICA: NO SUMISTRO E INSTALACIÓN DE BASE HERRERÍA: NO MARCA SEGERIDA: CARRIER | K53PXQ243D | DOS TONELADAS |  |  |  |  | 0 | 0 | 0
AIRE ACONDICIONADO | 10 | INSTITUTO DE CIENCIAS DE LA EDUCACIÓN | 1 | EQUIPO | UNIDAD DE AIRE ACONDICIONADO TIPO: MINISPLIT INVERTER CARACTERISTICA: FRÍO Y CALOR CAPACIDAD: 2 TONELADAS (24,000 BTUs) SUMINISTRO ELÉCTRICO: 220/1/60 CONTROL REMOTO: SI INSTALACIÓN MECÁNICA: NO SUMISTRO E INSTALACIÓN DE BASE HERRERÍA: NO MARCA SEGERIDA: CARRIER | K53PXQ243D | DOS TONELADAS |  |  |  |  | 0 | 0 | 0
MATERIAL Y EQUIPO DE LABORATORIO | 11 | COORDINACIÓN DE ASISTENCIA MÉDICA | 8 | PZA | ALUMINIO Y MAGNESIO (SUSPENSION ) |  | 240ML |  |  |  |  | 0 | 0 | 0
MATERIAL Y EQUIPO DE LABORATORIO | 12 | COORDINACIÓN DE ASISTENCIA MÉDICA | 5 | CAJA | ASPIRINA 500 MG |  | CAJA CON 40 TABS |  |  |  |  | 0 | 0 | 0
MATERIAL Y EQUIPO DE LABORATORIO | 13 | COORDINACIÓN DE ASISTENCIA MÉDICA | 15 | CAJA | BUTILHIOSCINA C/ METAMIZOL |  | CAJA CON 10 TABS |  |  |  |  | 0 | 0 | 0
MATERIAL Y EQUIPO DE LABORATORIO | 14 | COORDINACIÓN DE ASISTENCIA MÉDICA | 25 | CAJA | BUTILHIOSCINA C/ METAMIZOL SOL. INYEC. |  | CAJA CON 1 AMP. |  |  |  |  | 0 | 0 | 0
MATERIAL Y EQUIPO DE LABORATORIO | 15 | COORDINACIÓN DE ASISTENCIA MÉDICA | 20 | CAJA | BUTILHIOSCINA SOL. INYECTABLE 20MG/1ML |  | CAJA CON 1 AMP |  |  |  |  | 0 | 0 | 0
MATERIAL Y EQUIPO DE LABORATORIO | 16 | COORDINACIÓN DE ASISTENCIA MÉDICA | 30 | CAJA | BUTILHIOSCINA 10MG |  | CAJA CON 10 TABS |  |  |  |  | 0 | 0 | 0
MATERIAL Y EQUIPO DE LABORATORIO | 17 | COORDINACIÓN DE ASISTENCIA MÉDICA | 40 | CAJA | CEFTRIAXONA 1 GR. SOL. INYECTABLE |  | CAJA CON 1 AMP |  |  |  |  | 0 | 0 | 0
MATERIAL Y EQUIPO DE LABORATORIO | 18 | COORDINACIÓN DE ASISTENCIA MÉDICA | 10 | CAJA | CLONIXINATO DE LISINA |  | CAJA CON 5 AMP |  |  |  |  | 0 | 0 | 0
MATERIAL Y EQUIPO DE LABORATORIO | 19 | COORDINACIÓN DE ASISTENCIA MÉDICA | 40 | CAJA | CLORFENAMINA COMPUESTA |  | CAJA CON 10 TABS |  |  |  |  | 0 | 0 | 0
MATERIAL Y EQUIPO DE LABORATORIO | 20 | COORDINACIÓN DE ASISTENCIA MÉDICA | 20 | CAJA | DICLOFENACO GEL |  | CAJA CON 1 PZA |  |  |  |  | 0 | 0 | 0
MATERIAL Y EQUIPO DE LABORATORIO | 21 | COORDINACIÓN DE ASISTENCIA MÉDICA | 20 | CAJA | DICLOFENACO TABLETAS |  | CAJA CON10 TABS |  |  |  |  | 0 | 0 | 0
MATERIAL Y EQUIPO DE LABORATORIO | 22 | COORDINACIÓN DE ASISTENCIA MÉDICA | 40 | CAJA | DICLOFENACO SOL. INYECT. 30 ML 75 MG |  | CAJA CON 2 AMP. |  |  |  |  | 0 | 0 | 0
MATERIAL Y EQUIPO DE LABORATORIO | 23 | COORDINACIÓN DE ASISTENCIA MÉDICA | 15 | CAJA | DIFENIDOL TABLETAS |  | CAJA CON 25 TABS |  |  |  |  | 0 | 0 | 0
MATERIAL Y EQUIPO DE LABORATORIO | 24 | COORDINACIÓN DE ASISTENCIA MÉDICA | 30 | CAJA | DIFENIDOL SOL. INYECTABLE |  | CAJA CON 2 AMP. |  |  |  |  | 0 | 0 | 0
MATERIAL Y EQUIPO DE LABORATORIO | 25 | COORDINACIÓN DE ASISTENCIA MÉDICA | 15 | CAJA | HIDROCORTIZONA SOL. INYECTABLE.500MG |  | CAJA CON 1 AMP |  |  |  |  | 0 | 0 | 0
MATERIAL Y EQUIPO DE LABORATORIO | 26 | COORDINACIÓN DE ASISTENCIA MÉDICA | 15 | CAJA | IBUPROFENO 400MG |  | CAJA CON 10 CAPSULAS |  |  |  |  | 0 | 0 | 0
MATERIAL Y EQUIPO DE LABORATORIO | 27 | COORDINACIÓN DE ASISTENCIA MÉDICA | 40 | CAJA | IBUPROFENO 600MG |  | CAJA CON 10 CAPSULAS |  |  |  |  | 0 | 0 | 0
MATERIAL Y EQUIPO DE LABORATORIO | 28 | COORDINACIÓN DE ASISTENCIA MÉDICA | 10 | CAJA | ISOSOBIDA 10MG |  | CAJA CON 10 TABS |  |  |  |  | 0 | 0 | 0
MATERIAL Y EQUIPO DE LABORATORIO | 29 | COORDINACIÓN DE ASISTENCIA MÉDICA | 50 | CAJA | KETOROLACO SOL. INYEC. 30MG |  | C/3 AMP. |  |  |  |  | 0 | 0 | 0
MATERIAL Y EQUIPO DE LABORATORIO | 30 | COORDINACIÓN DE ASISTENCIA MÉDICA | 20 | CAJA | KETOROLACO 30MG SUBLINGUAL |  | CAJA CON 6 TABS. |  |  |  |  | 0 | 0 | 0
MATERIAL Y EQUIPO DE LABORATORIO | 31 | COORDINACIÓN DE ASISTENCIA MÉDICA | 10 | CAJA | KETOROLACO 10 MG |  | CAJA CON 10 TABS |  |  |  |  | 0 | 0 | 0
MATERIAL Y EQUIPO DE LABORATORIO | 32 | COORDINACIÓN DE ASISTENCIA MÉDICA | 5 | PZA | LIDOCAINA Y EPINEFRINA 2% INYECT |  | FCO. AMP. CON 50ML |  |  |  |  | 0 | 0 | 0
MATERIAL Y EQUIPO DE LABORATORIO | 33 | COORDINACIÓN DE ASISTENCIA MÉDICA | 30 | CAJA | LOPERAMIDA 2 MG |  | CAJA CON 12 TABS |  |  |  |  | 0 | 0 | 0
MATERIAL Y EQUIPO DE LABORATORIO | 34 | COORDINACIÓN DE ASISTENCIA MÉDICA | 10 | CAJA | LORATADINA 100MG |  | CAJA CON 10 TABS |  |  |  |  | 0 | 0 | 0
MATERIAL Y EQUIPO DE LABORATORIO | 35 | COORDINACIÓN DE ASISTENCIA MÉDICA | 10 | CAJA | METAMIZOL SODICO TABLETAS 500 mg |  | CAJA CON 10 TABS |  |  |  |  | 0 | 0 | 0
MATERIAL Y EQUIPO DE LABORATORIO | 36 | COORDINACIÓN DE ASISTENCIA MÉDICA | 50 | CAJA | METOCLOPRAMIDA SOL. INYECTABLE 1GR |  | CAJA CON 3 AMP |  |  |  |  | 0 | 0 | 0
MATERIAL Y EQUIPO DE LABORATORIO | 37 | COORDINACIÓN DE ASISTENCIA MÉDICA | 10 | CAJA | METOCLOPRAMIDA 10 MG TABLETAS |  | CAJA CON 20 TABS |  |  |  |  | 0 | 0 | 0
MATERIAL Y EQUIPO DE LABORATORIO | 38 | COORDINACIÓN DE ASISTENCIA MÉDICA | 60 | CAJA | OMEPRAZOL SOL. INYECTABLE 40MG |  | CAJA 1 AMP |  |  |  |  | 0 | 0 | 0
MATERIAL Y EQUIPO DE LABORATORIO | 39 | COORDINACIÓN DE ASISTENCIA MÉDICA | 20 | CAJA | OMEPRAZOL TABLETAS 20MG |  | CAJA CON 10 CAJAS |  |  |  |  | 0 | 0 | 0
MATERIAL Y EQUIPO DE LABORATORIO | 40 | COORDINACIÓN DE ASISTENCIA MÉDICA | 20 | CAJA | PARECETAMOL 500MG TABLETAS |  | CAJA CON 10 TABLETAS |  |  |  |  | 0 | 0 | 0
MATERIAL Y EQUIPO DE LABORATORIO | 41 | COORDINACIÓN DE ASISTENCIA MÉDICA | 2 | PZA | PEPTO BISMOL SUSP | [6 empty] | 0 | 0 | 0
MATERIAL Y EQUIPO DE LABORATORIO | 42 | COORDINACIÓN DE ASISTENCIA MÉDICA | 5 | PZA | SALBUTAMOL AEROSOL PARA INHALACIÓN 100MG |  | FCO CON 200 DOSIS |  |  |  |  | 0 | 0 | 0
MATERIAL Y EQUIPO DE LABORATORIO | 43 | COORDINACIÓN DE ASISTENCIA MÉDICA | 5 | CAJA | SALBUTAMOL / BROMURO DE IPRATROPIO 0.5/2.5 PARA NEBULIZACIÓN |  | CAJA CON 10 AMP. CON 2.5ML |  |  |  |  | 0 | 0 | 0
MATERIAL Y EQUIPO DE LABORATORIO | 44 | COORDINACIÓN DE ASISTENCIA MÉDICA | 60 | PZA | SOL. CLORURO DE SODIO |  | 500ML |  |  |  |  | 0 | 0 | 0
MATERIAL Y EQUIPO DE LABORATORIO | 45 | COORDINACIÓN DE ASISTENCIA MÉDICA | 20 | PZA | SOL. CLORURO DE SODIO |  | 250ML |  |  |  |  | 0 | 0 | 0
MATERIAL Y EQUIPO DE LABORATORIO | 46 | COORDINACIÓN DE ASISTENCIA MÉDICA | 40 | PZA | SOL. HARTMAN |  | 500 ML |  |  |  |  | 0 | 0 | 0
MATERIAL Y EQUIPO DE LABORATORIO | 47 | COORDINACIÓN DE ASISTENCIA MÉDICA | 20 | PZA | SOL. MIXTA |  | 500 ML |  |  |  |  | 0 | 0 | 0
MATERIAL Y EQUIPO DE LABORATORIO | 48 | COORDINACIÓN DE ASISTENCIA MÉDICA | 20 | PZA | SOL. GLUCOSADA |  | 500 MIL |  |  |  |  | 0 | 0 | 0
MATERIAL Y EQUIPO DE LABORATORIO | 49 | COORDINACIÓN DE ASISTENCIA MÉDICA | 5 | PZA | SULFADIAZINA DE PLATA |  | TARRO CON 28GRS |  |  |  |  | 0 | 0 | 0
MATERIAL Y EQUIPO DE LABORATORIO | 50 | COORDINACIÓN DE ASISTENCIA MÉDICA | 4 | PQTE | ABATELENGUAS DE MADERA PAQUETE C/500 PZAS NACIONAL |  | 500 PZAS |  |  |  |  | 0 | 0 | 0
MATERIAL Y EQUIPO DE LABORATORIO | 51 | COORDINACIÓN DE ASISTENCIA MÉDICA | 15 | PIEZA | APOSITOS ESTERIL PROTEC |  | 20X8 |  |  |  |  | 0 | 0 | 0
MATERIAL Y EQUIPO DE LABORATORIO | 52 | COORDINACIÓN DE ASISTENCIA MÉDICA | 1 | CAJA | AGUJAS HIPODERMICA NIPRO |  | 20X32 CON 100 PZAS | AMARILLA |  |  |  | 0 | 0 | 0
MATERIAL Y EQUIPO DE LABORATORIO | 53 | COORDINACIÓN DE ASISTENCIA MÉDICA | 1 | CAJA | AGUJAS HIPODERMICA NIPRO |  | 22 X 32mm CAJA C/100PZAS | NEGRO |  |  |  | 0 | 0 | 0
MATERIAL Y EQUIPO DE LABORATORIO | 54 | COORDINACIÓN DE ASISTENCIA MÉDICA | 1 | CAJA | CINTA MICROPORE 3M |  | 5.0*9.14 CAJA C/6PZAS |  |  |  |  | 0 | 0 | 0
MATERIAL Y EQUIPO DE LABORATORIO | 55 | COORDINACIÓN DE ASISTENCIA MÉDICA | 2 | CAJA | CINTA TRANSPORT 3M |  | 2.5*9.1 CM CAJA C/12 PZAS |  |  |  |  | 0 | 0 | 0
MATERIAL Y EQUIPO DE LABORATORIO | 56 | COORDINACIÓN DE ASISTENCIA MÉDICA | 2 | CAJA | CINTA ADHESIVA 3M |  | 2.5*10 CAJA c/12 PZAS |  |  |  |  | 0 | 0 | 0
MATERIAL Y EQUIPO DE LABORATORIO | 57 | COORDINACIÓN DE ASISTENCIA MÉDICA | 1 | CAJA | CATGUT CROMICO 3-0 |  | CAJA C/ 12 PZAS |  |  |  |  | 0 | 0 | 0
MATERIAL Y EQUIPO DE LABORATORIO | 58 | COORDINACIÓN DE ASISTENCIA MÉDICA | 100 | PIEZA | ESPEJOS VAGINALES |  | CHICO |  |  |  |  | 0 | 0 | 0
MATERIAL Y EQUIPO DE LABORATORIO | 59 | COORDINACIÓN DE ASISTENCIA MÉDICA | 100 | PIEZA | ESPEJOS VAGINALES |  | MEDIANO |  |  |  |  | 0 | 0 | 0
MATERIAL Y EQUIPO DE LABORATORIO | 60 | COORDINACIÓN DE ASISTENCIA MÉDICA | 50 | PIEZA | ESPEJOS VAGINALES |  | GRANDE |  |  |  |  | 0 | 0 | 0
MATERIAL Y EQUIPO DE LABORATORIO | 61 | COORDINACIÓN DE ASISTENCIA MÉDICA | 3 | CAJA | GASAS ETERILES, MARCA LEROY |  | 10 X 10, CAJA CON 150PZAS |  |  |  |  | 0 | 0 | 0
MATERIAL Y EQUIPO DE LABORATORIO | 62 | COORDINACIÓN DE ASISTENCIA MÉDICA | 15 | CAJA | GUANTES DE NITRILO AMBIDERM |  | CHICOS CON 100PZAS |  |  |  |  | 0 | 0 | 0
MATERIAL Y EQUIPO DE LABORATORIO | 63 | COORDINACIÓN DE ASISTENCIA MÉDICA | 20 | CAJA | GUANTES DE NITRILO AMBIDERM |  | MEDIANO, CAJA CON 100PZAS |  |  |  |  | 0 | 0 | 0
MATERIAL Y EQUIPO DE LABORATORIO | 64 | COORDINACIÓN DE ASISTENCIA MÉDICA | 20 | CAJA | GUANTES DE NITRILO AMBIDERM |  | GRANDE, CAJA CON 100PZAS |  |  |  |  | 0 | 0 | 0
MATERIAL Y EQUIPO DE LABORATORIO | 65 | COORDINACIÓN DE ASISTENCIA MÉDICA | 5 | CAJA | GUANTES ESTERILES AMBIDERM |  | MEDIANO, CAJA CON 100 PZAS |  |  |  |  | 0 | 0 | 0
MATERIAL Y EQUIPO DE LABORATORIO | 66 | COORDINACIÓN DE ASISTENCIA MÉDICA | 1 | CAJA | HOJA DE BISTURI #11 |  | CAJA CON 100 HOJAS |  |  |  |  | 0 | 0 | 0
MATERIAL Y EQUIPO DE LABORATORIO | 67 | COORDINACIÓN DE ASISTENCIA MÉDICA | 1 | CAJA | HOJA DE BISTURI #15 |  | CAJA CON 100 HOJAS |  |  |  |  | 0 | 0 | 0
MATERIAL Y EQUIPO DE LABORATORIO | 68 | COORDINACIÓN DE ASISTENCIA MÉDICA | 1 | CAJA | HOJA DE BISTURI #22 |  | CAJA CON 100 HOJAS |  |  |  |  | 0 | 0 | 0
MATERIAL Y EQUIPO DE LABORATORIO | 69 | COORDINACIÓN DE ASISTENCIA MÉDICA | 1 | CAJA | JERINGAS INSULINA 1 ML |  | 27X13 C/ 100 |  |  |  |  | 0 | 0 | 0
MATERIAL Y EQUIPO DE LABORATORIO | 70 | COORDINACIÓN DE ASISTENCIA MÉDICA | 2 | CAJA | JERINGA 3 ML NIPRO CON AGUJA |  | CAJA C/100 PZAS |  |  |  |  | 0 | 0 | 0
MATERIAL Y EQUIPO DE LABORATORIO | 71 | COORDINACIÓN DE ASISTENCIA MÉDICA | 2 | CAJA | JERINGA 5 ML NIPRO CON AGUJA |  | CAJA C/100 PZAS |  |  |  |  | 0 | 0 | 0
MATERIAL Y EQUIPO DE LABORATORIO | 72 | COORDINACIÓN DE ASISTENCIA MÉDICA | 1 | CAJA | JERINGA 10 ML NIPRO CON AGUJA |  | CAJA CON 100 PZAS |  |  |  |  | 0 | 0 | 0
MATERIAL Y EQUIPO DE LABORATORIO | 73 | COORDINACIÓN DE ASISTENCIA MÉDICA | 1 | CAJA | JERINGA 20 ML NIPRO SIN AGUJA |  | CAJA CON 50 PZAS |  |  |  |  | 0 | 0 | 0
MATERIAL Y EQUIPO DE LABORATORIO | 74 | COORDINACIÓN DE ASISTENCIA MÉDICA | 200 | PIEZA | NORMOGOTERO DENTILAB | [6 empty] | 0 | 0 | 0
MATERIAL Y EQUIPO DE LABORATORIO | 75 | COORDINACIÓN DE ASISTENCIA MÉDICA | 1 | CAJA | PUNZOCAT CAL. 17 CAJA 50 PZAS ROJO |  | CAJA 50 PZAS | ROJO |  |  |  | 0 | 0 | 0
MATERIAL Y EQUIPO DE LABORATORIO | 76 | COORDINACIÓN DE ASISTENCIA MÉDICA | 1 | CAJA | PUNZOCAT CAL. 18 NIPRO |  | CAJA 50 PZAS | VERDE |  |  |  | 0 | 0 | 0
MATERIAL Y EQUIPO DE LABORATORIO | 77 | COORDINACIÓN DE ASISTENCIA MÉDICA | 2 | CAJA | PUNZOCAT CAL. 19 NIPRO |  | CAJA 50 PZAS | AZUL |  |  |  | 0 | 0 | 0
MATERIAL Y EQUIPO DE LABORATORIO | 78 | COORDINACIÓN DE ASISTENCIA MÉDICA | 1 | CAJA | PUNZOCAT CAL. 20 NIPRO |  | CAJA 50 PZAS | ROSA |  |  |  | 0 | 0 | 0
MATERIAL Y EQUIPO DE LABORATORIO | 79 | COORDINACIÓN DE ASISTENCIA MÉDICA | 1 | CAJA | PUNZOCAT CAL. 22 NIPRO |  | CAJA 50 PZAS | AZUL |  |  |  | 0 | 0 | 0
MATERIAL Y EQUIPO DE LABORATORIO | 80 | COORDINACIÓN DE ASISTENCIA MÉDICA | 1 | CAJA | PUNZOCAT CAL. 24 NIPRO |  | CAJA 50 PZAS | AMARILLO |  |  |  | 0 | 0 | 0
MATERIAL Y EQUIPO DE LABORATORIO | 81 | COORDINACIÓN DE ASISTENCIA MÉDICA | 6 | PIEZA | RECOLECTOR PUNZOCORTANTE (DE LITRO) | [6 empty] | 0 | 0 | 0
MATERIAL Y EQUIPO DE LABORATORIO | 82 | COORDINACIÓN DE ASISTENCIA MÉDICA | 1 | CAJA | SUTURA NYLON 4.0 |  | CAJA /12 PIEZAS |  |  |  |  | 0 | 0 | 0
MATERIAL Y EQUIPO DE LABORATORIO | 83 | COORDINACIÓN DE ASISTENCIA MÉDICA | 1 | CAJA | SUTURA NYLON 3.0 |  | CAJA /12 PIEZAS |  |  |  |  | 0 | 0 | 0
MATERIAL Y EQUIPO DE LABORATORIO | 84 | COORDINACIÓN DE ASISTENCIA MÉDICA | 1 | CAJA | SUTURA NYLON 2.0 |  | CAJA /12 PIEZAS |  |  |  |  | 0 | 0 | 0
MATERIAL Y EQUIPO DE LABORATORIO | 85 | COORDINACIÓN DE ASISTENCIA MÉDICA | 50 | PIEZA | SABANAS DESECHABLES | [6 empty] | 0 | 0 | 0
MATERIAL Y EQUIPO DE LABORATORIO | 86 | COORDINACIÓN DE ASISTENCIA MÉDICA | 10 | PIEZA | TERMOMETROS CLÍNICO DE MERCURIO CAJA | [6 empty] | 0 | 0 | 0
MATERIAL Y EQUIPO DE LABORATORIO | 87 | COORDINACIÓN DE ASISTENCIA MÉDICA | 2 | CAJA | TIRAS REACTIVAS ACCU-CHEK ACTIVE |  | CAJA /50 PIEZAS |  |  |  |  | 0 | 0 | 0
MATERIAL Y EQUIPO DE LABORATORIO | 88 | COORDINACIÓN DE ASISTENCIA MÉDICA | 1 | CAJA | LANCETAS ACCU-CHEK |  | C/200 PZAS |  |  |  |  | 0 | 0 | 0
MATERIAL Y EQUIPO DE LABORATORIO | 89 | COORDINACIÓN DE ASISTENCIA MÉDICA | 200 | PIEZA | VENDA ELASTICA 5 CM | [6 empty] | 0 | 0 | 0
MATERIAL Y EQUIPO DE LABORATORIO | 90 | COORDINACIÓN DE ASISTENCIA MÉDICA | 150 | PIEZA | VENDA ELASTICA 10 CM | [6 empty] | 0 | 0 | 0
MATERIAL Y EQUIPO DE LABORATORIO | 91 | COORDINACIÓN DE ASISTENCIA MÉDICA | 100 | PIEZA | VENDA ELASTICA 15 CM | [6 empty] | 0 | 0 | 0
MATERIAL Y EQUIPO DE LABORATORIO | 92 | COORDINACIÓN DE ASISTENCIA MÉDICA | 50 | PIEZA | VENDA ELASTICA 20 CM | [6 empty] | 0 | 0 | 0
MATERIAL Y EQUIPO DE LABORATORIO | 93 | COORDINACIÓN DE ASISTENCIA MÉDICA | 3 | PIEZA | VASO HUMIFICADOR PARA TANQUE DE OCIGENO 350ML | [6 empty] | 0 | 0 | 0
REACTIVOS | 94 | COORDINACIÓN DE ASISTENCIA MÉDICA | 3 | LITROS | CELLPACK 20 L (PK-30L) | 12215268001 | 20 LITROS |  |  |  |  | 0 | 0 | 0
REACTIVOS | 95 | COORDINACIÓN DE ASISTENCIA MÉDICA | 1 | ML | STROMA WH KX21 | 12216540001 | 3X500ML |  |  |  |  | 0 | 0 | 0
REACTIVOS | 96 | COORDINACIÓN DE ASISTENCIA MÉDICA | 3 | CAJA | Micro Cuvette Segment | 4357108001 | 4267 |  |  |  |  | 0 | 0 | 0
REACTIVOS | 97 | COORDINACIÓN DE ASISTENCIA MÉDICA | 2 | ML | Cobas Integra Cleaner | 20754765322 | 1000 ML |  |  |  |  | 0 | 0 | 0
REACTIVOS | 98 | COORDINACIÓN DE ASISTENCIA MÉDICA | 3 | ML | Detergente NaOH-D (para LDL. ALB. AMIL-P) | 4774248190 | 4X21 ML |  |  |  |  | 0 | 0 | 0
REACTIVOS | 99 | COORDINACIÓN DE ASISTENCIA MÉDICA | 4 | ML | ISE Deproteinizador | 4838181001 | 2x11 ML |  |  |  |  | 0 | 0 | 0
REACTIVOS | 100 | COORDINACIÓN DE ASISTENCIA MÉDICA | 3 | CAJA | Glucose 400 Tests, cobas c 111 | 4657527190 | CAJA 400 PBAS. |  |  |  |  | 0 | 0 | 0
REACTIVOS | 101 | COORDINACIÓN DE ASISTENCIA MÉDICA | 2 | CAJA | UREA 400 Tests, c111 | 4857616190 | CAJA 400 PBAS. |  |  |  |  | 0 | 0 | 0
REACTIVOS | 102 | COORDINACIÓN DE ASISTENCIA MÉDICA | 1 | CAJA | Creatinin Jaffe 400 Tests, c111 | 5401755190 | CAJA 400 PBAS. |  |  |  |  | 0 | 0 | 0
REACTIVOS | 103 | COORDINACIÓN DE ASISTENCIA MÉDICA | 2 | CAJA | AU Plus 400 Tests, cobas c111 | 4657608190 | CAJA 400 PBAS. |  |  |  |  | 0 | 0 | 0
REACTIVOS | 104 | COORDINACIÓN DE ASISTENCIA MÉDICA | 2 | CAJA | Cholesterin 400 Tests, cobas c 111 | 4718917190 | CAJA 400 PBAS. |  |  |  |  | 0 | 0 | 0
REACTIVOS | 105 | COORDINACIÓN DE ASISTENCIA MÉDICA | 4 | CAJA | TG GPO-PAP 200 Tests, cobas c111 | 4657594190 | CAJA 200 PBAS. |  |  |  |  | 0 | 0 | 0
REACTIVOS | 106 | COORDINACIÓN DE ASISTENCIA MÉDICA | 1 | CAJA | TOTAL PROTEIN 400 Tests, c111 | 4657586190 | CAJA 400 PBAS. |  |  |  |  | 0 | 0 | 0
REACTIVOS | 107 | COORDINACIÓN DE ASISTENCIA MÉDICA | 1 | CAJA | HAEMOLYSE REAGENT 800 Tests, A1CD2 , c111 | 5007232190 | 8x6.3 ML. |  |  |  |  | 0 | 0 | 0
REACTIVOS | 108 | COORDINACIÓN DE ASISTENCIA MÉDICA | 1 | CAJA | HbA1c TQ GEN3 | 5336180190 | CAJA 200 PBAS. |  |  |  |  | 0 | 0 | 0
REACTIVOS | 109 | COORDINACIÓN DE ASISTENCIA MÉDICA | 1 | CAJA | ALP GEN 2 | 4657373190 | CAJA 200 PBAS. |  |  |  |  | 0 | 0 | 0
REACTIVOS | 110 | COORDINACIÓN DE ASISTENCIA MÉDICA | 1 | CAJA | GGT | 5401461190 | CAJA 200 PBAS. |  |  |  |  | 0 | 0 | 0
REACTIVOS | 111 | COORDINACIÓN DE ASISTENCIA MÉDICA | 1 | CAJA | LDH | 5401674190 | CAJA 100 PBAS. |  |  |  |  | 0 | 0 | 0
REACTIVOS | 112 | COORDINACIÓN DE ASISTENCIA MÉDICA | 1 | CAJA | PHOSPHOR | 5401780190 | CAJA 100 PBAS. |  |  |  |  | 0 | 0 | 0
REACTIVOS | 113 | COORDINACIÓN DE ASISTENCIA MÉDICA | 1 | CAJA | AST/GOT 400 Tests, c111 | 4657543190 | CAJA 400 PBAS. |  |  |  |  | 0 | 0 | 0
REACTIVOS | 114 | COORDINACIÓN DE ASISTENCIA MÉDICA | 1 | CAJA | ALT 400 Tests, c111 | 4718569190 | CAJA 400 PBAS. |  |  |  |  | 0 | 0 | 0
REACTIVOS | 115 | COORDINACIÓN DE ASISTENCIA MÉDICA | 2 | CAJA | LDL-C GEN3 c111 | 7005806190 | CAJA 100 PBAS. |  |  |  |  | 0 | 0 | 0
REACTIVOS | 116 | COORDINACIÓN DE ASISTENCIA MÉDICA | 1 | CAJA | HDL COL GEN 4, C111 | 7528604190 | CAJA 200 PBAS. |  |  |  |  | 0 | 0 | 0
REACTIVOS | 117 | COORDINACIÓN DE ASISTENCIA MÉDICA | 1 | CAJA | CFAS LIPIDOS | 12172623122 | 3X1 ML |  |  |  |  | 0 | 0 | 0
REACTIVOS | 118 | COORDINACIÓN DE ASISTENCIA MÉDICA | 1 | CAJA | PRECICONTROL HBA1c NORM | 5479207190 | 4X1 ML. |  |  |  |  | 0 | 0 | 0
REACTIVOS | 119 | COORDINACIÓN DE ASISTENCIA MÉDICA | 1 | CAJA | PRECICONTROL HBA1c PATH | 5912504190 | 4X1 ML. |  |  |  |  | 0 | 0 | 0
REACTIVOS | 120 | COORDINACIÓN DE ASISTENCIA MÉDICA | 1 | CAJA | a-AMYLASA 200 Tests, c111 | 5401496190 | CAJA 200 PBAS. |  |  |  |  | 0 | 0 | 0
REACTIVOS | 121 | COORDINACIÓN DE ASISTENCIA MÉDICA | 1 | CAJA | ACTIVALOR, COBAS C, INTEGRA | 4563532190 | 9X12 ML. |  |  |  |  | 0 | 0 | 0
REACTIVOS | 122 | COORDINACIÓN DE ASISTENCIA MÉDICA | 1 | CAJA | LIPASE COLOR 100 Tests, c111 | 5401704190 | CAJA 100 PBAS. |  |  |  |  | 0 | 0 | 0
REACTIVOS | 123 | COORDINACIÓN DE ASISTENCIA MÉDICA | 2 | CAJA | ANTIGENO PROSTATICO ESPECIFICO (PSA) MARCA CERTUM | TPS-402 | CAJA 40 PBAS. |  |  |  |  | 0 | 0 | 0
REACTIVOS | 124 | COORDINACIÓN DE ASISTENCIA MÉDICA | 10 | CAJA | BANDITAS ADHESIVAS CIRCULARES MARCA CUREBAND | 503500 | CAJA CON 100 |  |  |  |  | 0 | 0 | 0
REACTIVOS | 125 | COORDINACIÓN DE ASISTENCIA MÉDICA | 3 | CAJA | LANCETAS RETRACTILES MEDISAFE SOLO 23 G | 8218 | CAJA CON 200 |  |  |  |  | 0 | 0 | 0
REACTIVOS | 126 | COORDINACIÓN DE ASISTENCIA MÉDICA | 1 | CAJA | PRUEBA RAPIDA DE HIV (1,2) Y p24 Ag, MARCA CERTUM | IHIBG-425 | CAJA 25 PBAS. |  |  |  |  | 0 | 0 | 0
REACTIVOS | 127 | COORDINACIÓN DE ASISTENCIA MÉDICA | 5 | TUBO | TUBOS CAPILARES ROJO C/HEPARINA |  | TUBO CON 100 |  |  |  |  | 0 | 0 | 0
REACTIVOS | 128 | COORDINACIÓN DE ASISTENCIA MÉDICA | 1 | CAJA | HEMOSURE PRUEBAS IFOB CASETTE | HM/T1-CK50 | CAJA 50 PBAS. |  |  |  |  | 0 | 0 | 0
REACTIVOS | 129 | COORDINACIÓN DE ASISTENCIA MÉDICA | 2 | FCOS. | SUERO ANTI A MONOCLONAL MARCA LORNE | 600010 | FCO. 10 ML. |  |  |  |  | 0 | 0 | 0
REACTIVOS | 130 | COORDINACIÓN DE ASISTENCIA MÉDICA | 2 | FCOS. | SUERO ANTI B MONOCLONAL MARCA LORNE | 610010 | FCO. 10 ML. |  |  |  |  | 0 | 0 | 0
REACTIVOS | 131 | COORDINACIÓN DE ASISTENCIA MÉDICA | 2 | FCOS. | SUERO ANTI A,B MONOCLONAL MARCA LORNE | 620010 | FCO. 10 ML. |  |  |  |  | 0 | 0 | 0
REACTIVOS | 132 | COORDINACIÓN DE ASISTENCIA MÉDICA | 2 | FCOS. | SUERO ANTI D DUOCLONE MONOCLONAL MARCA LORNE | 740010 | FCO. 10 ML. |  |  |  |  | 0 | 0 | 0
REACTIVOS | 133 | COORDINACIÓN DE ASISTENCIA MÉDICA | 1 | CAJA | PRUEBA RAPIDA ANTIDOPING 5 PARAMETROS THC/COC/AMP/MET/OPI MARCA CERTUM | DOA-154 | CAJA 25 PBAS. |  |  |  |  | 0 | 0 | 0
REACTIVOS | 134 | COORDINACIÓN DE ASISTENCIA MÉDICA | 1 | CAJA | TIRAS pH 0-14 MARCA MERCK | 109535 | CAJA 100 |  |  |  |  | 0 | 0 | 0
REACTIVOS | 135 | COORDINACIÓN DE ASISTENCIA MÉDICA | 1 | FCOS. | REACTIVO BENEDICT MARCA HYCEL |  | FCO. 250 ML. |  |  |  |  | 0 | 0 | 0
REACTIVOS | 136 | COORDINACIÓN DE ASISTENCIA MÉDICA | 1 | FCOS. | ACEITE INMERCION MARCA HYCEL | LQ-64287-100 | FCO. 100 ML. |  |  |  |  | 0 | 0 | 0
REACTIVOS | 137 | COORDINACIÓN DE ASISTENCIA MÉDICA | 500 | PIEZA | VASO RECOLECTOR DE ORINA ESTERIL TAPA AZUL |  | PIEZA |  |  |  |  | 0 | 0 | 0
REACTIVOS | 138 | COORDINACIÓN DE ASISTENCIA MÉDICA | 10 | CAJA | TUBO PARA TOMA Y RECOLECCION DE SANGRE, DESECHABLE, 13X100MM, CON GEL SEPARADOR Y ACTIVADOR DE COAGULACION (ORO DE 5 ML) MARCA WEGO | P131005ML-Y | CAJA 100 |  |  |  |  | 0 | 0 | 0
REACTIVOS | 139 | COORDINACIÓN DE ASISTENCIA MÉDICA | 4 | FCOS. | MULTISTIX 10SG TIRAS DE ORINA MARCA SIEMENS | 10313959 | FRASCO 100 |  |  |  |  | 0 | 0 | 0
REACTIVOS | 140 | COORDINACIÓN DE ASISTENCIA MÉDICA | 1 | EQUIPO | EQUIPO DE REACCIONES FEBRLES SIN CONTROLES MARCA MEXLAB |  | CON 6 PIEZAS. |  |  |  |  | 0 | 0 | 0
MOBILIARIO | 141 | FACULTAD DE CIENCIAS BIOLÓGICAS | 1 | PZA | SILLA CON RESPALDO EN MALLA Y ASIENTO CON ESPUMA DE POLIURETANO INYECTADO, TAPIZADO EN TELA MESH MECANISMO EJECUTIVO CON AJUSTE DE ALTURA Y BLOQUEO DE RECLINAMIENTO | 10047 | FONDO 55CM ANCHO 60M ANCHO 84-94CM | NEGRO |  |  |  | 0 | 0 | 0
MOBILIARIO | 142 | FACULTAD DE CIENCIAS BIOLÓGICAS | 1 | PZA | ANAQUEL FABRICADO EN METAL 5 ENTREPAÑOS CAL. 22 Y 4 POSTES CAL. 14 |  | 92 X 45 | GRIS INDUSTRIAL |  |  |  | 0 | 0 | 0
MOBILIARIO | 143 | CENTRO DE INVESTIGACIÓN EN INGENIERÍA Y CIENCIAS APLICADAS (CIICAP) | 2 | PZA | SILLA EJECUTIVA RESPALDO Y ASIENTO EN CURPIEL | 10007A |  | NEGRO |  |  |  | 0 | 0 | 0
MOBILIARIO | 144 | DIRECCION DE CULTURA | 1 | PZA | SILLA OPERATIVA | 10095 |  | NEGRO |  |  |  | 0 | 0 | 0
MATERIAL Y EQUIPO DE LABORATORIO | 145 | FACULTAD DE DERECHO Y CIENCIAS SOCIALES | 2 | PZA | KIT DE CRIMINALISTICA PREMIUM MARCA JJCRIMINALISTICA INCLUYE: 01 Lupa de luz blanca con 20x con microscopio incluido 01 Cinta para preservar el lugar de intervención de 300 metros "prohibido el paso" 01 Chaleco fluorescente 01 Traje esterilizado para intervención pericial 01 Polvo volcano de 7oz blanco 01 Lupa metálica de 5x 01 Polvo volcanos de 7oz negro 01 Polvo volcano fluorescente de 7oz 01 Polvo volcano de 2oz color fluorescente 01 Polvo magnético de 7oz 01 Juego de indicadores del 1-20 c/norte 01 Juego de indicadores del 1-10 c/norte, con testigos métrico incluido 2 cinta cristal para levantamiento de huellas dactilares 10 Punteros naranja 10 Punteros amarillos 02 Testigos métricos de estileno en escuadra 02 Testigos métricos de estileno lineal 03 Aplicadores de pelo de camello 01 Aplicador magnético 02 Aplicadores de pluma de marabú 01 Cinta métrica de 50 metros de alta resistencia 01 Juego de pulmones 01 Gis para silueta 03 Goteros 02 Tubos de ensayo con solución salina 03 Porta indicios chicos 03 Porta indicios grande 02 Frascos esterilizados 04 Plantillas de etiquetas para indicios 10 Bolsas de embalaje grandes 10 Bolsas de embalaje zipper 02 Pinzas para recolección 01 Navaja 01 Brújula 01 Juego de guantes de nitrilo 01 Juego de cubrebocas 01 Juego de cubrebocas de gases 01 Cinta "evidencia" adhesiva |  |  | ROJO |  |  |  | 0 | 0 | 0
MOBILIARIO | 146 | FACULTAD DE DERECHO Y CIENCIAS SOCIALES | 6 | PZA | VENTILADOR DE TORRE, CONTROL REMOTO, WIFI, 4 VELOCIDADES. MARCA: OMNIBREEZE | DC2313R | [5 empty] | 0 | 0 | 0
MOBILIARIO | 147 | FACULTAD DE DERECHO Y CIENCIAS SOCIALES | 300 | PZA | PUPITRE TRIPLAY ASIENTO Y RESPALDO EN TRIPLAY PALETA DE TRIPLAY BARNIZADO AL NATURAL Y/O MDF. ESTRUCTURA DE TUBULAR REDONDO DE 1” CAL. 18 REFORZADO CON PARRILLA DE ¼ |  | ADULTO |  |  |  |  | 0 | 0 | 0
MOBILIARIO | 148 | FACULTAD DE ARQUITECTURA | 50 | PZA | MESA FABRICADA CON ESTRUCTURA METALICA DE TUBO 1”X1” CAL. 18 CON REFUERZO TIPO H INFERIOR A 20CM, CON PINTURA MRICROPULVERIZADA HORNEADA A 200° COLOR NEGRO INCLUYE: TAPON REGATON PLANO EN POLIPROPILENO NEGRO DE ALTO IMPACTO, CON CUBIERTA EN MADERA INDUSTRIALIZADA A 2 CARAS. CANTO PERIMETRAL CON CINTILLA DE PVC. |  | FRENTE 80 FONDO 60 ALTO 75 | NEGRO MATE |  |  |  | 0 | 0 | 0
MOBILIARIO | 149 | FACULTAD DE ARQUITECTURA | 1 | PZA | ASPIRADORA MANUAL ESAY TOUCH | 7502293527149 | 13X44X3 CM | NEGRO |  |  |  | 0 | 0 | 0
MOBILIARIO | 150 | FACULTAD DE ARQUITECTURA | 4 | PZA | ARCHIVERO 4 GAVETAS HORIZONTAL. Estructura reforzada. Corredoras de suspensión embalinada telescópica de máxima extensión. Dos rieles colgantes ajustables por gaveta. Acomodo intercambiable en carta, oficio y a4. Inhibidor de seguridad para evitar la apertura de más de una gaveta al mismo tiempo. Construcción con soldadura superior, frontal y de esquinas. Fondo sellado completamente. Parte frontal y vertical soldada a las partes laterales. Cajoneras hechas en una sola pieza, ajustada a los lados de la cajonera. Frente del cajón asegurado con cuatro tornillos al cuerpo. Las gavetas usan acero pre pintado en gris. Gavetas operan en suspensión de deslizamiento con extensión total. Contrapeso incluido y construido de acero o partículas de alta densidad asegurado al fondo del gabinete. Incluye cerradura ubicada en la parte frontal izquierda superior. El candado activa una palanca que a su vez opera las barras segmentadas de cerradura a la izquierda de las gavetas y asegura el lado izquierdo de los cajones. Cuerpo de metal rolado en frio complementado con componentes que agregan fuerza y crean construcción robusta. Construcción con soldadura superior, frontal y de esquinas. Fondo sellado completamente. Parte frontal y vertical soldada a las partes laterales. Cajonera hecha en una sola pieza ajustada a los lados de la cajonera. Frente del cajón asegurado con cuatro tornillos al cuerpo. Las gavetas usan acero pre pintado en gris. Gavetas operan en suspensión de deslizamiento con extensión total. Contrapeso incluido y construido de acero o partículas de alta densidad asegurado al fondo del gabinete. |  | ANCHO 76CM ALTO 135CM FONDO 49CM | GRIS |  |  |  | 0 | 0 | 0
MOBILIARIO | 151 | FACULTAD DE ARQUITECTURA | 1 | PZA | GABINETES VENTILADOS PARA ALMACENAMIENTO. PUERTAS PERFORADAS EN FORMA DE DIAMANTE PARA VISIBILIDAD Y UNA ADECUADA VENTILACIÓN. FABRICADO EN ACERO CALIBRE PESADO. ACABADO PULVIRREVESTIDO GRIS DURADERO. CINCO REPISAS QUE SE AJUSTAN EN INCREMENTOS DE 2”. SISTEMA DE CIERRE DE 3 PUNTOS. INCLUYEN 2 LLAVES. | H-7814 | ANCHO 36” FONDO 24” ALTO 72” | GRIS |  |  |  | 0 | 0 | 0
MOBILIARIO | 152 | FACULTAD DE ARQUITECTURA | 1 | PZA | ARMARIO DE ALMACENAMIENTO DE METAL, CON PUERTAS Y CERRADURA. CINCO ESTANTES AJUSTABLES. CUENTA CON 2 PUERTAS CON BISAGRAS, CON REFUERZOS SOLDADOS DE LONGITUD COMPLETA, Y UN MANGO GIRATORIO DE BLOQUEO DE TRES PUNTOS PARA GARANTIZAR LA SEGURIDAD. 2 LLAVES INCLUIDAS. ESTRUCTURA COMPUESTA DE ACERO DE ALTA CALIDAD Y REFORZADA. PERMITE QUE CADA ESTANTE SOPORTE UN PESO DE HASTA 180 LIBRAS. | FESBOS | ALTO 71” ANCHO 31.5” FONDO 15.7” | NEGRO |  |  |  | 0 | 0 | 0
AIRE ACONDICIONADO | 153 | DIRECCIÓN DEL DEPORTE | 1 | EQUIPO | UNIDAD DE AIRE ACONDICIONADO TIPO: MINISPLIT INVERTER CARACTERISTICA: FRÍO Y CALOR CAPACIDAD: 1 TONELADAS (12,000 BTUs) SUMINISTRO ELÉCTRICO: 220/1/60 CONTROL REMOTO: SI INSTALACIÓN MECÁNICA: NO SUMISTRO E INSTALACIÓN DE BASE HERRERÍA: NO MARCA SEGERIDA: SAMSUNG | AR12BSHCMWK/AX | UNA TONELADA | BLANCO |  |  |  | 0 | 0 | 0
MOBILIARIO | 154 | FACULTAD DE CONTADURÍA, ADMINISTRACIÓN E INFORMÁTICA | 10 | PZA | MESA PLEGABLE DE PLÁSTICO PORTAFOLIO. FORMA RECTANGULAR |  | ALTO 70CM ANCHO 74CM LARGO 1.8M | BLANCO |  |  |  | 0 | 0 | 0
MOBILIARIO | 155 | FACULTAD DE CONTADURÍA, ADMINISTRACIÓN E INFORMÁTICA | 7 | PZA | MESA DE METAL PARA PICNIC REDONDA DE 46” ORIFICIO PARA SOMBRILLA 1 3/4” ASIENTO: 39X11 ¾” ARMAZÓN 1.9” CAPACIDAD: 1200LBS ACERO GALVANIZADO PULVIRREVESTIDO NEGRO. EL RECUBRIMIENTO CONTIENE PROTECCIÓN CONTRA RAYOS UV. RECUBRIMIENTO TERMOPLÁSTICO. SUPERFICIE LISA DE ALTO BRILLO. METAL EXPANDIBLE CALIBRE 9 CON ARMAZÓN DE ACERO NEGRO DE 2”. ESQUINAS REDONDEADAS PARA SEGURIDAD ADICIONAL. ARMADA. |  | LARGO 81” ANCHO 81” ALTO 31” | VERDE |  |  |  | 0 | 0 | 0
AIRE ACONDICIONADO | 156 | ESCUELA PREPARATORIA DE PUENTE DE IXTLA NO.5 | 5 | EQUIPO | UNIDAD DE AIRE ACONDICIONADO TIPO: MINISPLIT CARACTERISTICA: SOLOFRÍO CAPACIDAD: 1 TONELADAS (12,000 BTUs) SUMINISTRO ELÉCTRICO: 220/1/60 CONTROL REMOTO: SI INSTALACIÓN MECÁNICA: SI SUMISTRO E INSTALACIÓN DE BASE HERRERÍA: NO MARCA SEGERIDA: MIRAGE | NEX O XLIFE | UNA TONELADA |  |  |  |  | 0 | 0 | 0
MATERIAL Y EQUIPO DE LABORATORIO | 157 | FACULTAD DE CIENCIAS AGROPECUARIAS | 2 | PZA | BOTIQUIN DE RESCATE, MOCHILA MEDIANA ROJA COLIBRI, INCLUYE: 01 ABATELENGUAS C/25 PZA 01 ALCOHOL 500ML 01 AGUA OXIGENADA 500ML 02 ALGODÓN 50G 02 CURITAS C/10 01 MICROPORE 1.25 01 MERTHIOLATE 60ML ATOMIZADOR 01 COLLARIN BLANDO ALTO 02 PAQ CUBREBOCAS AZUL TRICAPA 01 GASA SIMPLE C/10 PZAS 01 GASA QUIRMEX 7.5X5CM 01 GEL ANTIBACTERIAL 60ML 02 PAQ PAR GUANTE ESTERIL AMBIDERM 02 CJA HISOPOS 02 JERINGA 5ML VERDE 02 JERINGA NEGRA 3ML PZA 01 LORATADINA 10MG C/10 TABLETAS 01 PARACETAMOL 500MG 01 ARGENTAL CREMA 1.0% 28G 01 RECOVERON-N 5G/4G/100G 01 PICOT CAJA CON 10 SOBRES 01 TERMOMETRO CITIZEN 01 TINTURA DE YODO 01 BD TOALLITAS DE ALCOHOL C/100 01 TORUNDAS DE ALGODÓN 75G 01 VASELINE 42G 03 VENDAS ELASTICA 10CM 04 VENDA ELASTICA 5CM 02 VENDA TRIANGULAR | [6 empty] | 0 | 0 | 0
AIRE ACONDICIONADO | 158 | FACULTAD DE FARMACIA | 1 | EQUIPO | UNIDAD DE AIRE ACONDICIONADO TIPO: SMART INVERTER CARACTERISTICA: FRÍO Y CALOR CAPACIDAD: 1 TONELADAS (12,000 BTUs) SUMINISTRO ELÉCTRICO: 115/60 CONTROL REMOTO: SI INSTALACIÓN MECÁNICA: SI SUMISTRO E INSTALACIÓN DE BASE HERRERÍA: NO MARCA SEGERIDA: LG | VO121H1 | UNA TONELADA |  |  |  |  | 0 | 0 | 0
MOBILIARIO | 159 | ESCUELA PREPARATORIA DE PUENTE DE IXTLA NO. 5 | 150 | PZA | SILLA DE PALETA DE CONCHA 1”. FABRICADA CON ESTRUCTURA TUBULAR REDONDO DE 1” CALIBRE 18. PARRILLA RECTA PORTALIBROS. FABRICADA EN REDONDO MACIZO DE ¼”, ACABADO EN PINTURA MICROPULVERIZADA COLOR NEGRO, REGATÓN POSICIONADOR DE NYLON. ASIENTO Y RESPALDO EN UNA CONCHA DE POLIURETANO DE ALTA DENSIDAD. PALETA AMBIDIESTRA CON MULTIPLES NERVADURAS, DE 339X497MM GARANTIA DE 10 AÑOS |  | ADULTO |  |  |  |  | 0 | 0 | 0
MOBILIARIO | 160 | DIRECCIÓN DE NORMATIVIDAD INSTITUCIONAL | 1 | PZA | ESCRITORIO FABRICADO EN MADERA INDUSTRIALIZADA RECUBIERTA CON MELAMINA A DOS CARAS EN 28/19MM CAJONERA CON 1 CAJÓN PAPELERO Y 1 ARCHIVO, CON JALADERAS DE ALUMINIO, CERRADURA GENERAL Y CORREDERAS DE MÁXIMA EXTENSIÓN EMBALINADAS. REGATONES NIVELADORES DE POLIPROPILENO DE ALTO IMPACTO. | SAMARA | FRENTE 1M FONDO 60CM ALTO 75CM |  |  |  |  | 0 | 0 | 0
MATERIAL Y EQUIPO DE LABORATORIO | 161 | ESCUELA PREPARATORIA DE PUENTE DE IXTLA NO.5 | 7 | PZA | MICROSCOPIO BINOCULAR BÁSICO MARCA: VELAB OCULARES: WF 10X/18mm, CON AJUSTE DE DIOPTRÍA EN AMBOS DE LOS OCULARES. CABEZA; BINOCULAR DESLIZANTE, INCLINADA A 45° Y GIRATORIA 360° CON AJUSTE A DISTANCIA INTERPUPILAR DE 50-75mm REVOLVER: CUÁDRUPLE CON ANILLO ANTIDERRAPANTE OBJETIVOS:4X,10X,40X (RETRÁCTIL) E INMERSIÓN 100X (RETRÁCTIL) CUERPO: ESTATIVO, RUBUSTO Y REFORZADO. PLATINA: DE DOBLE PLACA CON MOVIMIENTOS COAXIALES X-Y,160 X 140 mm, VERNIER, ESCALA MILIMETRICA, PINZA Y TOPE CON AJUSTE DE ALTURA. CONDENSADOR: ABBE, N.A. 1.25 CON TORNILLO ELEVADOR DIAFRAGMA: DE IRIS ENFOQUE: COAXIAL ANTIDERRAPANTE MACROMÉTRICO Y MICROMÉTRICO CON AJUSTE DE TENSIÓN ILUMINACIÓN: LED CON CONTROL DE INTENSIDAD VARIABLE Y PORTAFILTRO | VE-B3 | [5 empty] | 0 | 0 | 0
MOBILIARIO | 162 | ESCUELA DE TEATRO, DANZA Y MÚSICA | 30 | PZA | SILLA MULTIUSOS CON RESPALDO Y ASIENTO SEPARADOS FABRICADOS EN POLIPROPILENO. ESTRUCTURA FABRICADA EN TUBULAR OVALADO CAL.16 DE ACERO AL CARBÓN CON ACABADO EN PINTURA ELECTROSTÁTICA | 10016PL | ALTO 89CM ANCHO 54CM | NEGRO |  |  |  | 0 | 0 | 0
MOBILIARIO | 163 | DIRECCIÓN GENERAL DE TECNOLOGÍAS DE INFORMACIÓN Y COMUNICACIÓN | 8 | PZA | SILLA CON RESPALDO Y ASIENTO EN TELA POLIPROPILENO | 10016TL | ALTO 89CM ANCHO 54CM | NEGRO |  |  |  | 0 | 0 | 0
MOBILIARIO | 164 | ESCUELA PREPARATORIA DE CUAUTLA NO.3 | 5 | PZA | GABINETE UNIVERSAL FABRICADO EN METAL CAL. 24 CON 4 ENTREPAÑOS DOS PUERTAS |  | ALTO 180CM ANCHO 90CM FONDO 45CM | NEGRO |  |  |  | 0 | 0 | 0
MATERIAL Y EQUIPO DE LABORATORIO | 165 | ESCUELA PREPARATORIA DE CUAUTLA NO.3 | 1 | PZA | MODELO ESQUELETO CLÁSICO CON COLORES, MARCA CIVEQ MONTAJE Y ACABADO A MANO, CRÁNEO DESMONTABLE EN 3 PZAS BRAZOS Y PIERNAS DESMONTABLES MANOS Y PIES TOTALMENTE ARTICULADOS MATERIAL: RESINA (MUY RESISTENTE) COLORE PARA INDICAR ARTICULACIONES Y TENDONES | CVQ7022 | 170x46x29 cm | COLORES |  |  |  | 0 | 0 | 0
MOBILIARIO | 166 | UNIDAD LOS BELENES | 2 | PZA | HORNO DE MICROONDAS NUEVE PIES CUBICOS, ACERO INOXIDABLE POTENSIA 1000W MARCA: TEKNIKITCHEN | TKL10TC | [5 empty] | 0 | 0 | 0
MATERIAL Y EQUIPO DE LABORATORIO | 167 | FACULTAD DE CIENCIAS AGROPECUARIAS | 1 | PZA | CONGELADOR MARCA: TORREY | CHTC-255DR | LARGO 186cm ANCHO 62.5cm ALTO 84.5cm |  |  |  |  | 0 | 0 | 0
MATERIAL Y EQUIPO DE LABORATORIO | 168 | FACULTAD DE CIENCIAS AGROPECUARIAS | 1 | PZA | CHTC-255DR MARCA: TORREY | EVD-20 | LARGO 52.8CM ANCHO 37cm ALTO 18cm |  |  |  |  | 0 | 0 | 0
MATERIAL Y EQUIPO DE LABORATORIO | 169 | FACULTAD DE CIENCIAS AGROPECUARIAS | 4 | PZA | MESA DE TRABAJO ACERO INOXIDABLE MARCA: TORREY | EMT-5 | FRENTE 152cm FONDO 60cm ALTO 87cm |  |  |  |  | 0 | 0 | 0
MATERIAL Y EQUIPO DE LABORATORIO | 170 | FACULTAD DE CIENCIAS AGROPECUARIAS | 1 | PZA | HORNO PAN 4 CHAROLAS MARCA: INMEZA Medidas: 160 x 118 x 94 cm (Alto x frente x fondo) Interior Galvanizado Exterior Acero Inoxidable Base esmaltada en lámina negra Capacidad: 2 gavetas con capacidad para 4 parrillas de 80 x 99.5 cm incluidas para 2 charolas panaderas de 45 x 65 cm (CH-4565IS, CH-4565IP) charolas no incluidas Separación entre parrillas de 10.5 cm Puertas con doble ventana (55 x 11 cm) para visualizar el interior y agarradera de madera 65 cm Calibre 20 Rack inferior integrado para 3 charolas NO INCLUIDAS 4 quemadores tipo flauta incluidos y válvula de horno de gas 0-100% Base esmaltada incluida Luz interior Con válvula manual de control de Gas LP baja presión Termómetro incluido de 0°C a 300°C No incluye termostato (TERM01) ni piloto Peso 120 kilos Consumo de gas aproximado de 1.4 KG/H | HPAN-4E | 160x118x94 CM ALxFRxFO |  |  |  |  | 0 | 0 | 0
MATERIAL Y EQUIPO DE LABORATORIO | 171 | FACULTAD DE CIENCIAS AGROPECUARIAS | 6 | PZA | MICROSCOPIO BINOCULAR BIOLOGICO MARCA: VELAB DATOS TÉCNICOS: Oculares: WF 10X/18 mm Cabeza: Binocular tipo Sledentopf Revólver: Cuádruple con tope. Objetivos: 4X, 10X, 40X e inmersión 100X (retráctiles) Sistema óptico: Acromático Platina: Doble placa con movimientos coaxiales X-Y, 130 x 130 mm / 5.1" x 5.1" Condensador: Abbe, A.N. 1.25 con tornillo elevador. Diafragma: De iris con portafiltros. Enfoque: Coaxial macrométrico y micrométrico Iluminación: LED Dimensiones:148 x 355 x 225 mm / 5.8" x 13.9" x 8.8" Alimentación: 3 baterías AA recargables de 1.2V (incluidas) CA110-240V, 50/60 Hz. | VE-B0 | [5 empty] | 0 | 0 | 0
MATERIAL Y EQUIPO DE LABORATORIO | 172 | FACULTAD DE CIENCIAS AGROPECUARIAS | 4 | PZA | ANAQUEL METÁLICO Consta de 4 postes y 2.20 calibre 14. Grado industrial. Se procesan con lamina caliente decapada en grado 1008, que cuenta con 75 milésimas de espesor, que equivale a calibre 14, con un desarrollo de 3,5 cm por lado para hacer un total de 7cms. Con agujeros cada 5 cm, para dar suficiente versatilidad. Pintura en polvo, rolada en frío. Dimensiones: Alto 220 cm; 6 entrepaños 85x60 Cal. 22. Fabricado en lámina rolada en frío calibre 22 in. Acabado en pintura en todo el epoxi-poliéster aplicada electrostaticamente horneada a 200°. Los entrepaños se procesan con lámina rolada de primera calidad, la lámina de es de grado 1008 para dar más resistencia, calibre 22, con capacidad de carga de 100 kg distribuidos en toda la superficie, con agujeros cada 5 cm, para la suficiente versatilidad para cada uso. Color gris industrial. Incluye tornillería (8 juegos de juegos de tornillo 1/4 x 1/2 hexagonal galvanizado por entrepaño código 6091). NO Incluye instalación y ni armado. |  | ANCHO 92CM PROF. 45CM |  |  |  |  | 0 | 0 | 0
MATERIAL Y EQUIPO DE LABORATORIO | 173 | FACULTAD DE CIENCIAS AGROPECUARIAS | 31 | PZA | BANCO Fabricado en estructura tubular redondo de 3/4", calibre 18. Acabado en pintura, micro pulverizada, color blanco. Asiento en polipropileno de alta densidad, color negro. |  | ALTURA 700MM |  |  |  |  | 0 | 0 | 0
MATERIAL Y EQUIPO DE LABORATORIO | 174 | FACULTAD DE CIENCIAS AGROPECUARIAS | 2 | PZA | LICUADORA INDUSTRIAL DE 5 LITROS MARCA: TAPISA ACERO INOXIDABLE MOTOR 3/4 H.P. 127V 60Hz | T5L | [5 empty] | 0 | 0 | 0
AIRE ACONDICIONADO | 175 | FACULTAD DE CIENCIAS AGROPECUARIAS | 1 | EQUIPO | UNIDAD DE AIRE ACONDICIONADO TIPO: MINISPLIT INVERTER CARACTERISTICA: SOLO FRÍO CAPACIDAD: 3 TONELADAS (36,000 BTUs) SUMINISTRO ELÉCTRICO: 220/1/60 CONTROL REMOTO: SI INSTALACIÓN MECÁNICA: SI SUMISTRO E INSTALACIÓN DE BASE HERRERÍA: SI MARCA SEGERIDA: MIRAGE | INVERTER I7 | TRES TONELADAS |  |  |  |  | 0 | 0 | 0
MATERIAL Y EQUIPO DE LABORATORIO | 176 | CENTRO DE INVESTIGACIÓN EN DINÁMICA CELULAR | 1 | EQUIPO | INCUBADORA CON AGITACIÓN MARCA: ECOSHEL Volumen: 70 L Intervalo de temperatura: 4°C a 65°C Estabilidad de la temperatura: ± 1.0°C Tipo de convección: Convección mecánica (forzada) Órbita de agitación: 20 mm Intervalo de la velocidad de rotación: 30 - 300 rpm Precisión de la rotación: ± 1 rpm Refrigerante: R134a Temporizador: 0 - 9999 min Capacidad máxima:100mL*28 / 250mL*15 / 500mL*8 / 1000mL*6 Dimensiones de la plataforma: 480 x 315 mm Dimensiones internas: 560 × 390 × 320 mm Dimensiones externas: 600 × 770 × 500 mm Materiales de fabricación •Exterior: ABS •Interior: Acero inoxidable Peso neto: 65 kg Potencia: 0.8 kW Alimentación: CA 110V, 60Hz | ECO-708 | [5 empty] | 0 | 0 | 0
MATERIAL Y EQUIPO DE LABORATORIO | 177 | CENTRO DE INVESTIGACIÓN EN DINÁMICA CELULAR | 1 | EQUIPO | BAÑO DE BLOQUE SECO MARCA: ROCKER SCIENTIFIC CATALOGO: 179320-11 Controlado por microprocesador para temperaturas precisas. Cámara de calentamiento en aluminio de una pieza con recubrimiento de PTFE; puede funcionar como pequeño baño de agua. Pantalla LED para visualizar temperatura y tiempo de 0 a 999 min. -Bloques se venden por separado. CARACTERÍSTICAS: Numero de bloques: 2 Rango de temperatura: Amb +5 a 150 °C Estabilidad de temperatura: ±0.2 °C Resolución: 0.1 °C Dimensiones: 345 x 190 x 110 mm Peso: 3 Kg Alimentación: 110 V, 60 Hz | SAHARA 320 | [5 empty] | 0 | 0 | 0
MATERIAL Y EQUIPO DE LABORATORIO | 178 | CENTRO DE INVESTIGACIÓN EN DINÁMICA CELULAR | 1 | EQUIPO | LECTOR DE MICROPLACAS MARCA: PKL Lectura de placas: Lee placas de 48 y 96 pozos. Fuente de luz: Lámpara de halógeno-tungsteno. de 6v, 10w Rangos de longitud de onda: Cubre un rango de 400-750 nm con filtros ópticos que pueden incluir 405, 450, 492 y 630 nm, con un máximo de 8 filtros. Velocidad de lectura: Puede leer una placa de 96 pocillos en menos de 3 segundos a una longitud de onda simple. Resolución: 0.0001A Repetibilidad: <0.1% o *-0.0025A Pantalla: Cuenta con una pantalla táctil de 8" Almacenamiento: Puede guardar más de 300 programas de prueba y resultados de hasta 50 placas de 96 pozos, además de 100,000 resultados de pruebas. Interfaces: Tiene interfaces USB, RS232, VGA y LAN para la comunicación con otros dispositivos. Alimentación: cc12v | PPC142 | [5 empty] | 0 | 0 | 0
MATERIAL Y EQUIPO DE LABORATORIO | 179 | CENTRO DE INVESTIGACIÓN EN DINÁMICA CELULAR | 1 | EQUIPO | INCUBADORA DE 47L DE CAPACIDAD MARCA: ECOSHEL Capacidad: 47 Litros Intervalo de temperatura: T.A.+5°C a 65°C Estabilidad de la temperatura: ±0.5°C Tipo de convección: Convección forzada (mecánica) Temporizador: 0-9999 min Dimensiones internas: 340 x 340 x 410 mm Dimensiones externas: 500 x 540 x 760 mm Potencia: 210 W Alimentación: CA 110V, 60Hz | 9052 | [5 empty] | 0 | 0 | 0
AIRE ACONDICIONADO | 180 | FACULTAD DE ENFERMERIA | 1 | EQUIPO | UNIDAD DE AIRE ACONDICIONADO TIPO: INVERTER PISO TECHO CARACTERISTICA: SOLO FRÍO CAPACIDAD: 4.5 TONELADAS (54,000 BTUs) SUMINISTRO ELÉCTRICO: 220/1/60 CONTROL REMOTO: SI INSTALACIÓN MECÁNICA: SI SUMISTRO E INSTALACIÓN DE BASE HERRERÍA: SI MARCA SEGERIDA: MIRAGE | CI MAGNUM | CUATRO PUNTO CINCO TONELADAS |  |  |  |  | 0 | 0 | 0
MOBILIARIO | 181 | FACULTAD DE ENFERMERIA | 12 | PZA | BASE METÁLICA PARA ESCRITORIO EDUCATIVO, CON DOS CAJONES BASE METÁLICA | ASLA4690 | [5 empty] | 0 | 0 | 0
MOBILIARIO | 182 | FACULTAD DE ENFERMERIA | 12 | PZA | SILLA (PARA DOCENTE) NACEB NA-930N RESPALDO DE VINIPIEL, REPOSABRAZOS, NEGRO | 930N | [5 empty] | 0 | 0 | 0
MOBILIARIO | 183 | FACULTAD DE ARTES | 4 | PZA | MESA DE TRABAJO DE USO RUDO MATERIALES: MADERA METAL |  | 150X90X90-100 CM LAxFOxAL |  |  |  |  | 0 | 0 | 0
MOBILIARIO | 184 | FACULTAD DE ARTES | 1 | PZA | GABINETE UNIVERSAL CON RUEDAS FABRICADO EN LAMINA DE ACERO INOXIDABLE CAL. 20, INCLUYE 4 ENTREPAÑOS FIJOS, PUERTAS GALVANIZADAS Y RODAJAS DE 8" |  | FR 100 FO 90 ALT 180 CM |  |  |  |  | 0 | 0 | 0
MOBILIARIO | 185 | FACULTAD DE ARTES | 40 | PZA | BANCO DE MADERA ASIENTO DE MADERA FIJO, TORNEADO ERGONOMICAMENTE, ESTRUCTURA DE MADERA LAQUEADA |  | 70X30 CM |  |  |  |  | 0 | 0 | 0
MOBILIARIO | 186 | FACULTAD DE ARTES | 18 | PZA | CABALLETE RODIN STUDIO W2 PROFESIONAL |  | ALT MÁXIMA: 223CM BASTIDOR 145CM |  |  |  |  | 0 | 0 | 0
MOBILIARIO | 187 | FACULTAD DE ARTES | 19 | PZA | BANCO DE LABORATORIO ESTRUCTURA FABRICADA EN TUBULAR REDONDO DE 7/8" CAL. 18 CON UN ARO FABRICADO EN TUBULAR REDONDO DE 3/4" CAL. 18 ELECTROSTATICA MICROPULVERIZADA, ASIENTO DE TRIPLAY 7/8 GALLETA DE 1" |  | FR 30 FON 48 ALT 70 CM |  |  |  |  | 0 | 0 | 0
MATERIAL Y EQUIPO DE LABORATORIO | 188 | FACULTAD DE MEDICINA | 5 | PZA | MICROSCOPIO BINOCULAR BÁSICO OCULARES 10X20mm OBJETIVO 4X 10X 40X E INMERSIN 100X DIAGRAMA DE IRIS CON PORTAFILTRO | VE-B1 | [5 empty] | 0 | 0 | 0
MATERIAL Y EQUIPO DE LABORATORIO | 189 | FACULTAD DE MEDICINA | 1 | EQUIPO | ESPECTOFOTOMETRO rango visible Rango de longitud de onda: 325-1000 nm, Ancho de banda espectral 4nm, Precisión de longitud de onda +-2 Repetibilidad de longitud de onda 1nm, Precisión fotométrica +- 0.5% T Repetibilidad fotométrica 0.3%T Detector: Fotodiodo de silicio Lámpara de Tugsteno/halógeno Porta celda: Deslizable con 4 celdas estándar de 10MM. Funciones Absorbancia Transmitancia Concentración Factor Instructivo en español Celdas vidrio / Celda oscura Funda plástico | [6 empty] | 0 | 0 | 0
MATERIAL Y EQUIPO DE LABORATORIO | 190 | FACULTAD DE MEDICINA | 1 | PZA | MESA DE EXPLORACIÓN Fabricada en lámina, acabado en pintura horneda color arena, con dos puertas corredizas y tres cajones centrales del mismo materail de la estructura. Zoclo de lamina negra acabado en pintura horneda en color arena, con sistema de luz electrica con un contacto sencillo. Tres posiciones en la piecera con sistema de columpio. Tres posiciones en el respaldo con sistema de columpio - sistema de sangrera- sistema de luz electrica con un contacto basico. |  | LARGO 145cm ANCHO 56cm ALTO 85cm |  |  |  |  | 0 | 0 | 0
MOBILIARIO | 191 | FACULTAD DE FARMACIA | 3 | PZA | ESCRITORIO SAMARA 28/16MM | [6 empty] | 0 | 0 | 0
MOBILIARIO | 192 | FACULTAD DE FARMACIA | 1 | PZA | ARCHIVERO 4 GAVETAS HORIZONTAL FABRICADO EN MELAMINA LINEA REFORZADA 28/16MM |  | FR:50XFO:60 |  |  |  |  | 0 | 0 | 0
MOBILIARIO | 193 | FACULTAD DE FARMACIA | 2 | PZA | ANAQUEL FABRICADO EN METAL, 5 ENTREPAÑOS CAL. 22 Y 4 POSTES CAL. 14 |  | 92 X 45 |  |  |  |  | 0 | 0 | 0
MOBILIARIO | 194 | FACULTAD DE FARMACIA | 1 | PZA | MUEBLE EXHIBIDOR DE 2 ENTREPAÑOS Y PANEL RANURADO EN COLOR BLANCO: FABRICADO EN MELAMINA BLANCA DE 19MM Y 28MM EN LOS COSTADOS CON MOLDURA POSTFORMADA Y EN LA PARTE SUPERIOR CON COPETE FORRADO CON LAMINADO PLÁSTICO. INCLUYE: 40 GANCHOS DE 30CM. COLOR NLANCO E ILUMINACIÓN EN LA PARTE SUPERIOR CON 3 LEDS DE 5W | [6 empty] | 0 | 0 | 0
MOBILIARIO | 195 | FACULTAD DE FARMACIA | 1 | PZA | MUEBLE CAJONERA PARA MEDICAMENTOS CON 3 CAJONES CON CORREDERA DE EXTENSIÓN Y CHAPA MÚLTIPLE; FABRICADO EN MELAMINA DE 16MM Y CON DETALLES DE LAMINADO PLÁSTICO DE COLOR |  | 60X55X75 CM |  |  |  |  | 0 | 0 | 0
MATERIAL Y EQUIPO DE LABORATORIO | 196 | FACULTAD DE FARMACIA | 3 | PZA | ANAQUEL CUENTA CON 8 CASILLEROS, FABRICADO EN MALAMINA BLANCA DE 16MM, FORRADO CON LAMINADO PLÁSTICO |  | 80X40X220 CM |  |  |  |  | 0 | 0 | 0
MOBILIARIO | 197 | FACULTAD DE FARMACIA | 1 | PZA | MUEBLE CAJONERA TIENE 9 CAJONES (SIN DIVISIONES) EN LA PARTE INFERIOR CON CORREDERAS DE EXTENSIÓN; Y EN LA PARTE SUPERIOR, 3 CAJONES VERTICALES DE DOBLE VISTA CON UN HERRAJE QUE TAMBIEN PERMITE DESLIZAR TODO EL CAJÓN, FABRICADO EN MELAMINA BLANCA Y FORRADO CON FORMAICA DEL MISMO COLOR |  | 90X60X220 CM | BLANCO |  |  |  | 0 | 0 | 0
MOBILIARIO | 198 | FACULTAD DE FARMACIA | 2 | PZA | ESCRITORIO RECEPCION FABRICADO EN MALAMINA DE 19MM EN COLOR BLANCO EN SUS COSTADOS, FRENTE Y REPISA SUPERIOR Y MELAMINA DE 28MM EN OCLO BLANCO EN LA CUBIERTA |  | ALTO 113CM FONDO 60CM LARGO 124CM | BLANCO |  |  |  | 0 | 0 | 0
MOBILIARIO | 199 | FACULTAD DE FARMACIA | 6 | PZA | LOCKER METÁLICO DE 3 PUERTAS CON MANIJA DE PLÁSTICO Y PORTA CANDADO; FABRICADO EN LÁMINA ROLADA EN FRÍO CAL. 22 Y PROTEGIDA CON PINTURA ELECTROSTÁTICA HORNEADA EN 12 COLORES |  | 37X37X135 CM |  |  |  |  | 0 | 0 | 0
MATERIAL Y EQUIPO DE LABORATORIO | 200 | FACULTAD DE MEDICINA | 3 | JUEGO | LITTLE ANNE COMBO 6-PACK (135-01050) CON AED DE ENTRENAMIENTO | [6 empty] | 0 | 0 | 0
MATERIAL Y EQUIPO DE LABORATORIO | 201 | FACULTAD DE MEDICINA | 2 | JUEGO | LITTLE BABY QCPR LIGHT 4 PACK (134-01050) CON AED DE ENTRENAMIENTO | [6 empty] | 0 | 0 | 0
AIRE ACONDICIONADO | 202 | CENTRO INTERDISCIPLINARIO DE INVESTIGACIÓN EN HUMANIDADES | 1 | EQUIPO | UNIDAD DE AIRE ACONDICIONADO TIPO: INVERTER PISO TECHO CARACTERISTICA: SOLO FRÍO CAPACIDAD: 4.5 TONELADAS (54,000 BTUs) SUMINISTRO ELÉCTRICO: 220/1/60 CONTROL REMOTO: SI INSTALACIÓN MECÁNICA: SI SUMISTRO E INSTALACIÓN DE BASE HERRERÍA: SI MARCA SEGERIDA: MIRAGE | CI MAGNUM | CUATRO PUNTO CINCO TONELADAS |  |  |  |  | 0 | 0 | 0
MATERIAL Y EQUIPO DE LABORATORIO | 203 | FACULTAD DE FARMACIA | 3 | PZA | CENTRIFUGA CLINICA INTERVALO VELOCIDAD: 300-5000 RPM PRECISIÓN: +-20 RPM, RFC MAX: 2600 X G, CAPACIDAD ROTOR: 6X15/10/7/5/4/2/1.5 ML CUENTA CON PANTALLA LCD, TEMPORIZADOR Y 2 PERFILES DE DESACELERACIÓN. MARCA: SCIENCE ME | SM0406S | 300 X 240 X 180mm |  |  |  |  | 0 | 0 | 0
MATERIAL Y EQUIPO DE LABORATORIO | 204 | FACULTAD DE FARMACIA | 1 | PZA | ESPECTOFOTOMETRO UV Y VISIBLE ANCHO ESPECTRAL 2NM MONOCROMADOR RED DE DIFRACCIÓN 1200 LINEAS/MM RANGO DE LONGITUD DE ONDA 190-1000NM, EXAC 1 NM RANGO FOTOMETRICO 0-200%T 0.3-3-A EXAC FOTOMETRICA 0.5 T% PANTALLA Y SALIDA DE DATOS 128X64 LCD/RS232CUSB MARCA VELAB | VE-5100UV | [5 empty] | 0 | 0 | 0
MATERIAL Y EQUIPO DE LABORATORIO | 205 | FACULTAD DE FARMACIA | 2 | PZA | MEDIDOR DE PH/ORP DE MESA INTERVALO DE PH: -2.00 A 20.00 PH, RESOLUCIÓN MAX 0.01PH, 3 PTOS CALIB, INTERVALO ORP: -1999.9 A 1999.9 MV, PANBTALLA LCD, ELECTRODO PH CON SONDA DE TEMPERATURA INTEGRADA, NO INCLUYE ELECTRODO ORP. MARCA: SCIENCE ME | SM-H100 | [5 empty] | 0 | 0 | 0
MATERIAL Y EQUIPO DE LABORATORIO | 206 | FACULTAD DE FARMACIA | 2 | PZA | BALANZA ELECTRÓNICA CAPACIDAD 500 G SENSIBILIDAD: 0.1G TIEMPO ESTABILIZACIÓN: 2 SEG. MODO DE PESADO: GR, %, OZ, LB, OZT, DWT, T, N. DISPLAY: CRISTALES LIQUIDO DE CUARZO PLATAFORMA: 128mm, INTERFAZ RS-232, INCLUYE CABLE RS232 Y BATERIA RECARGABLE MARCA VELAB | VE-500 | [5 empty] | 0 | 0 | 0
MOBILIARIO | 207 | CENTRO INTERDISCIPLINARIO DE INVESTIGACIÓN EN HUMANIDADES | 5 | PZA | MESAS PARA COMPUTADORAS CON ESTANTES ESCRITORIO AFRA GRIS MARCA: CHAIRMAN | AFRA GRIS | 120X52X73 CM | GRIS |  |  |  | 0 | 0 | 0
AIRE ACONDICIONADO | 208 | FACULTAD DE FARMACIA | 1 | PZA | UNIDAD DE AIRE ACONDICIONADO TIPO: MINISPLIT INVERTER CARACTERISTICA: FRÍO Y CALOR CAPACIDAD: 1 TONELADAS (12,000 BTUs) SUMINISTRO ELÉCTRICO: 115/1/60 CONTROL REMOTO: SI INSTALACIÓN MECÁNICA: SI SUMISTRO E INSTALACIÓN DE BASE HERRERÍA: NO MARCA SEGERIDA: MIRAGE | NEX O XLIFE | UNA TONELADA |  |  |  |  | 0 | 0 | 0
MATERIAL Y EQUIPO DE LABORATORIO | 209 | ESCUELA DE ESTUDIOS SUPERIORES DE ATLATLAHUCAN SUBSEDE TOTOLAPAN | 2 | PZA | SIMULADOR DE PARTO Y EMERGENCIA MATERNA Y NEONATAL MARCA: AR LAB Lactancia prenatal para mujeres embarazadas y lactancia fetal y posnatal para madres y recien nacidos. Tamaño natural, aticulaciones flexibles, pared abdominal suave y removible. Intubación traqueal y simulación del estado ondulado del tórax. Sistema de parto automático, simula completamente el proceso de parto real. Examen de palapación obstétrica. Cuellos de dilatación reemplazables. Modelo de examen del cuello uterino; Seis etapas de simulación. Comprobación del descenso de la cabeza fetal y la dilatación del cuello uterino. Simulación de la posición de placenta. Canal venoso para administración y nutrición en brazo. Ejercicio de corte y sutura posparto en el perineo. Tamaño natural de los recien nacidos normales. Intubación traqueal neonatal. RCP de mujeres embarazadas. Administración por vena umbilical. | SIMP-URG | [5 empty] | 0 | 0 | 0
MOBILIARIO | 210 | ESCUELA DE ESTUDIOS SUPERIORES DE ATLATLAHUCAN SUBSEDE TOTOLAPAN | 77 | PZA | PUPITRE ADULTO POLI CON PALETA DE POLIPROPILENO COLOR NEGRO IZQUIERDA/DERECHA. ESTRUCTURA DE TUBULAR REDONDO DE 1" CAL. 18 REFORZADO, CON PARRILLA DE 1/4. ASIENTO Y RESPALDO INTEGRADOS EN UNA CONCHA DE POLIPROPILENO CON TRANSFERENCIA TERMICA. | [6 empty] | 0 | 0 | 0
MOBILIARIO | 211 | ESCUELA DE ESTUDIOS SUPERIORES DE ATLATLAHUCAN SUBSEDE TOTOLAPAN | 5 | PZA | LOCKER METÁLICO DE 3 PUERTAS, FABRICADO EN LAMINA NEGRA ROLADA EN FRIO CAL. 26 FORMADO POR 2 LATERALES, RESPALDO, CUBIERTA, BASE Y DIVISIÓN ENTRE PUERTAS, ZOCLO INTEGRADO AL MUEBLE DE 100CM DE ALTO. PUERTAS CON REFUERZO EN FORMA DE FRAILE, CON VENTILAS TROQUELADAS, PORTACANDADO, JALADERA EN CALIBRE 18 Y PORTAETIQUETAS METÁLICO. CADA COMPARTIMIENTO CUENTA CON GANCHO DOBLE PARA COLGAR, EN CALIBRE 16 |  | FR 38 FO 45 AL 180 CM |  |  |  |  | 0 | 0 | 0
MATERIAL Y EQUIPO DE LABORATORIO | 212 | ESCUELA DE ESTUDIOS SUPERIORES DE XALOSTOC | 1 | PZA | COLUMNA DE DESTILACIÓN PLANTA PILOTO SEVPRENDO EDF 20000 C/ANILLO RASHIN, CON INSTALACIÓN PUESTA EN MARCHA. ESTRUCTURA: ACERO INOX, ARMABLE MANTA: 20000ML. 2X1512W 220W MATRAZ DE 4 BOCAS: FLANSH 4" LAT. 3 35/25 COLUMNA DE DESTILACIÓN PARA EMPACAR: 100CM X 4" INT CABEZA DE DESTILACIÓN: MANUAL 4" CONDENSADOR DE PODER DE 3 SERPIENTES PARA REFLUJO: FLANSH 4" 100X600 CONDENSADOR DE VAPORES SALIDA DE CONDENSADOS: SERPENTIN 60CM RECEPTOR DE DESTILACIÓN AL VACIO: 2000ML MATRAZ COLECTOR CON LLAVE DE DESCARGA: 12000ML | EDF 20000 (20000 ml) | [5 empty] | 0 | 0 | 0
MATERIAL Y EQUIPO DE LABORATORIO | 213 | ESCUELA DE ESTUDIOS SUPERIORES DE XALOSTOC | 2 | PZA | MICROSCOPIO ESTEREOSCÓPICO MARCA: LABOMED Sistema óptico: Greenough Aumento1x/3x; 2x/4x Ocular: Widefield 10x/18mm (Intercambiable) Corrección de dioptrías: + / - 5 dioptrías Cuerpo de visualización: Binocular integrado, 45º, 52-74mm ajuste dióptrico Distancia de trabajo: 100mm Rango de magnificación: 10x-30x; 20x-40x Diámetro de campo de objeto: 18 a 6.0mm; 9 a 5.5mm Protectores de ojo: Goma, Retráctil Control de iluminación: Incidente / Transmitida (ajustes de "Oblicuos") / Los botones de control de la iluminación combinados con el reóstato para el control de la intensidad de la luz Luz incidente: + / - 30º Iluminación oblicua y dial de control de intensidad variable Método luz incidente: Intensidad máxima (10 LEDs), frente ángulo de luz incidente (5 LEDs), parte posterior en ángulo incidente luz 5 (LEDs) Luz transmitida: 3 LEDs pantalla super brillante, emisión de calor baja Vida útil de LED: Aproximadamente 25,000 horas Calidad de la luz: Luz del día homogénea (6500ºK), libre de UV y emisiones IR Funte de poder: Universal 100V - 240V, 50/60Hz fuente de alimentación integrada con voltaje estabilizador de flujo | LM-4141000 LUXEO 2S | [5 empty] | 0 | 0 | 0
MATERIAL Y EQUIPO DE LABORATORIO | 214 | ESCUELA DE ESTUDIOS SUPERIORES DE XALOSTOC | 1 | PZA | MICROSCOPIO BINOCULAR BIOLOGICO MARCA: VELAB DATOS TÉCNICOS: Oculares: WF 10X/18 mm Cabeza: Binocular tipo Sledentopf Revólver: Cuádruple con tope. Objetivos: 4X, 10X, 40X e inmersión 100X (retráctiles) Sistema óptico: Acromático Platina: Doble placa con movimientos coaxiales X-Y, 130 x 130 mm / 5.1" x 5.1" Condensador: Abbe, A.N. 1.25 con tornillo elevador. Diafragma: De iris con portafiltros. Enfoque: Coaxial macrométrico y micrométrico Iluminación: LED Dimensiones:148 x 355 x 225 mm / 5.8" x 13.9" x 8.8" Alimentación: 3 baterías AA recargables de 1.2V (incluidas) CA110-240V, 50/60 Hz. | VE-B0 | [5 empty] | 0 | 0 | 0
MATERIAL Y EQUIPO DE LABORATORIO | 215 | ESCUELA DE ESTUDIOS SUPERIORES DE XALOSTOC | 2 | PZA | PROBADOR DE SUELOS 7 EN 1 CON TERMINAL DE PANTALLA LCD PORTATIL. MARCA: QT Pantalla grande, almacenamiento de gran capacidad. Funciones clave, diversificadas. Pequeña deriva cero y buena repetibilidad. Función automática de alarma/eliminación de alarmas. Bajo consumo de energía y larga vida útil. Alta sensibilidad y rápida velocidad de respuesta. Exportación de datos como solo clic, cómoda y rápida. Después de varias pruebas, el producto tiene una fuerte anti interferente. Parámetros del equipo. Dispositivo portátil. Alimentación: Batería de litio de 12 V CC, 2500 mAh (estándar). Pantalla de LSD de 2.8 in. Comunicación: Conector de interfaz de datos tipo D. Almacenamiento de datos: 4MB (estandar) Temperatura de funcionamiento: -20 °C a 50 °C. Humedad de funcionamiento: 0 a 90% (humedad relativa), sin condensación. Protocolo: Protocolo de comunicación serie Modbus. Tiempo de carga. < 4 h. Equipos conectables: 1 a 4 equipos Modbus. Dimensiones: 203 x 76x 35.5 mm. Peso neto: 500g Sensor de conductividad, temperatura y humedad del suelo. Rango de medición de humedad, 0 − 100 % Precisión de la humedad: +- 3% en el rango de cero a 53%, +-5% en el rango de 53 a 100% Medición de temperatura Rango: -40 °C - 80°C (Personalizable) Precisión de temperatura: +-0,5 °C. Rango de conectividad: 0 − 10,000 us/cm Resolución de conductividad: 10 us/cm Puerto de comunicación: RS485 Método de instalación: Enterrado o con sondas insertadas en el medio de prueba Grado de protección: IP68 Alimentación 12 - 24 V CC Consumo <0,15w (12 V CC, 25 °C) Rango de presiones: 0,9 -1,1 atm Tiempo de respuesta: < 1s Sensor de fertilidad del suelo (N.P.K) Rango de medición: 0- mg/kg Precisión: +-2% fondo de escala Resolución: 1 mg/kg (mg/l) Temperatura de trabajo: 5-45 °C. Humedad de trabajo: 5-95% (humedad relativa), sin condensación Velocidad en Baudios: 2400 / 4800 / 9600 Puerto de comunicación: RS485. Alimentación: 12V-24 VCC Tiempo de respuesta: <10 s. Sensor PH. Rango de medición de PH: 3-9pH Precisión: +- 0,3 pH. Estabilidad a lo largo plazo: < 5%/año. Temperatura de trabajo: 0-55 °C. Puerto de comunicación: RS485 Alimentación: 12V- 24 V CC Consumo: <0,15 W Tiempo de respuesta: <15 s | 7IN1 | [5 empty] | 0 | 0 | 0
MOBILIARIO | 216 | CENTRO DE INVESTIGACIONES BIOLÓGICAS | 26 | PZA | MESA RECTANGULAR PARA AUDITORIO (BINARIA) CUABIERTA EN PANEL ART DE 19MM, EMBOQUILLADO PERIMETRAL DE PVC, COLORES: BLANCO O TEKA ESTRUCTURA TUBULAR CUADRADA DE 1 1/4" CALIBRE 18 Y MARCO PERIMETRAL EN TUBULAR RECTANGULAR DE 2" X 1" CALIBRE 18, ACABDA EN PINTURA NEGRA EPOXICA MICROPULVERIZADA ELECTROSTÁTICA Y HORNEADA A 200GRADOS EN COLOR NEGRO |  | 77X45 CM 1.27 LARGO | NEGRO |  |  |  | 0 | 0 | 0
MOBILIARIO | 217 | CENTRO DE INVESTIGACIONES BIOLÓGICAS | 2 | PZA | PIZARRON METALICO PORCELANIZADO INCLLUYE MARCO Y GISERA DE ALUMINIO, LAMINA PORCELANIZADA COLOR BLANCO, INCLUYE 4 REFUERZOS DE LÁMINA EN LA PARTE POSTERIOR, LA LÁMINA VA ADHERIDA A UNA CAPA DE FIBRACEL DE 5MM, MAGNETICO, REFORZADO |  | 1200X2400mm | BLANCO |  |  |  | 0 | 0 | 0
MOBILIARIO | 218 | CENTRO DE INVESTIGACIONES BIOLÓGICAS | 7 | PZA | ESTANTE PARA BIBLIOTECA DOBLE 12 ENTREPAÑOS DE 900X300X2120MM, FABRICADO (POSTES, ARMADORES, PAREDES LATERALES PARA ENTREPAÑOS Y CUBREPOLVO) EN LÁMINA DE ACERO EN CALIBRE 14; LOS ENTREPAÑOS Y EL CUBREPOLVO EN LÁMINBA CALIBRE 20; TERMINADO CON PINTURA EPÓXICA MICROPULVERIZADA COLOR ARENA. |  | 900X300X2120 MM | ARENA |  |  |  | 0 | 0 | 0
MATERIAL Y EQUIPO DE LABORATORIO | 219 | CENTRO DE INVESTIGACIONES BIOLÓGICAS | 1 | PZA | CONGELADOR HORIZONTAL POLAR CH-156a TAPA COFRE DIMENSIONES INTERIORES LARGO 129.4cm ANCHO 52.9cm ALTO 66.9cm VOLUMEN ÚTIL 423lt MATERIALES PUERTA PLASTICO / ACERO SELLO TAPA: HERMÉTICO. MATERIAL EXTERNO: ACERO CON PINTURA EÑECTROSTÁTICA. MATERIAL INTERNO: ALUMINIO CON PINTURA ELCTROSTÁTICA. DATOS LOGÍSTICOS, PESO BRUTO: 68.5KG, PESO NETO: 63KG |  | LARGO 144.8cm ANCHO 72.1cm ALTO 85.2cm |  |  |  |  | 0 | 0 | 0
AIRE ACONDICIONADO | 220 | CENTRO DE INVESTIGACIONES BIOLÓGICAS | 2 | PZA | UNIDAD DE AIRE ACONDICIONADO TIPO: MINISPLIT INVERTER CARACTERISTICA: FRÍO Y CALOR CAPACIDAD: 1.5 TONELADAS (19,000 BTUs) SUMINISTRO ELÉCTRICO: 230/1/60 CONTROL REMOTO: SI INSTALACIÓN MECÁNICA: NO SUMISTRO E INSTALACIÓN DE BASE HERRERÍA: NO MARCA SEGERIDA: MIRAGE | MAGNUM 22 | UNO PUNTO CINCO TONELADAS | BLANCO |  |  |  | 0 | 0 | 0
MOBILIARIO | 221 | ESCUELA PREPARATORIA DE CUAUTLA NO.3 | 2 | PZA | CAJONERA DE METAL 3 GAVETAS |  | FRENTE 40.7cm FONDO 57cm | NEGRO |  |  |  | 0 | 0 | 0
MOBILIARIO | 222 | ESCUELA PREPARATORIA DE CUAUTLA NO.3 | 40 | PZA | PUPITRE TRIPLAY ASIENTO Y RESPALDO EN TRIPLAY PALETA DE TRIPLAY BARNIZADO AL NATURAL Y/O MDF. ESTRUCTURA DE TUBULAR REDONDO DE 1” CAL. 18 REFORZADO CON PARRILLA DE ¼ |  | ADULTO |  |  |  |  | 0 | 0 | 0
AIRE ACONDICIONADO | 223 | CENTRO DE INV. INTERDISCIPLINAR PARA EL DESARROLLO UNIVERSITARIO | 3 | PZA | UNIDAD DE AIRE ACONDICIONADO TIPO: MINISPLIT WIFI INVERTER CARACTERISTICA: FRÍO Y CALOR CAPACIDAD: 2 TONELADAS (24,000 BTUs) SUMINISTRO ELÉCTRICO: 220/1/60 CONTROL REMOTO: SI INSTALACIÓN MECÁNICA: SI SUMISTRO E INSTALACIÓN DE BASE HERRERÍA: NO MARCA SEGERIDA: AUFIT | SEER 17 | DOS TONELADAS |  |  |  |  | 0 | 0 | 0
MOBILIARIO | 224 | CENTRO DE INV. INTERDISCIPLINAR PARA EL DESARROLLO UNIVERSITARIO | 23 | PZA | MESA TIPO VIENA 2/16MM | VIENA | 75*120*60 | CAOBA |  |  |  | 0 | 0 | 0
MOBILIARIO | 225 | CENTRO DE INV. INTERDISCIPLINAR PARA EL DESARROLLO UNIVERSITARIO | 23 | PZA | MESA DE TRABAJO TIPO OSLO | OSLO | 75*120*60 | CAOBA |  |  |  | 0 | 0 | 0
MOBILIARIO | 226 | CENTRO DE INV. INTERDISCIPLINAR PARA EL DESARROLLO UNIVERSITARIO | 11 | PZA | LIBRERO ABIERTO 4 ENTREPAÑOS 28/MM |  | 80*40*180 | CAOBA |  |  |  | 0 | 0 | 0
MATERIAL Y EQUIPO DE LABORATORIO | 227 | FACULTAD DE CIENCIAS DEL DEPORTE | 1 | PZA | SISTEMA INALÁMBRICO DE SENSORES INERCIALES DE MOVIMIENTO CON GIROSCOPIO 1.1 Sistema integral para el registro y la medición de variables de desempeño humano. 1.2 Funcionamiento automático de acuerdo con las sesiones de tratamiento clínico. 1.3 Posibilidad de crear actividades interactivas basadas en acciones y reacciones. 1.4 Con la aplicación y actividades en: 1.4.1 Rehabilitación física, 1.4.2 Proceso de enseñanza aprendizaje 1.4.3 Educación especial 1.4.4 Actividades de coordinación, destreza, equilibrio y memoria. 1.4.5 Evaluación de entrenamiento físico 1.5 Sistema completo, integral e interactivo que incorpora sensores 1.5.1 Con medición del movimiento por medio de aceleración en tres ejes coordenados 1.5.2 Medición de la rotación (cinemática) 1.5.3 Detección de proximidad con cuatro rangos seleccionables 1.5.4 Al menos 8 unidades sensores con: 1.5.4.1 Indicadores luminosos que cambian de color e intensidad de acuerdo con el modo de operación 1.5.4.2 Indicador acústico que facilite su operación y aumente las opciones de interacción con el usuario. 1.5.4.3 Funcionamiento inalámbrico 1.5.4.4 Con batería interna recargable 1.6 Brinda datos objetivos y cuantificables de sus múltiples sensores que son almacenados en una base de datos. Permitiendo su exportación para analisis externo 1.7 Sistema modular y escalable que permite configurar la cantidad de unidades sensoras 1.8 Cuenta con la opción de actualizar su software y agrega características y funciones nuevas 1.9 Almacena y visualiza la información que registra las unidades sensoras 1.10 Ejecuta protocolos de tratamiento clínico, 1.11 Ejecuta secuencias de evaluación y entrenamiento deportivo. 1.12 Realiza rutinas de entrenamiento definidas por el usuario. 1.13 Medición de: 1.13.1 Tiempo de recorrido 1.13.2 Tiempo de reacción 1.13.3 Auditiva 1.13.4 Visual 1.13.5 Mixtos 1.14 Velocidad de recorrido entre unidades de sensores 1.15 Programación de secuencias. 1.15.1 Aleatorias 1.15.2 Protocolos 1.15.3 Definidas por el usuario 1.16 Determinación por el usuario del número de sensores en secuencias 1.17 Evaluaciones y entrenamiento del balance 1.17.1 Ejercicios del balance 1.18 Evaluaciones y entrenamiento de la destreza y coordinación por: 1.18.1 Color 1.18.2 Por sentido de giro 1.18.3 Por equilibrio 1.18.4 Por velocidad y distancia 1.18.5 Conteo de aciertos por secuencias 1.19 Reproducción de: 1.19.1 Sonidos y musicales 1.19.2 Instrumentos musicales 1.19.3 Fonemas 1.19.4 Onomatopeyas 1.20 Elección de respuestas y preguntas especificas | TSENSOR | [5 empty] | 0 | 0 | 0
MATERIAL Y EQUIPO DE LABORATORIO | 228 | FACULTAD DE FARMACIA | 1 | PZA | MESA MINDEJAL 2 REPISAS / ACERO INOXIDABLE | MLM2026855589 | 110X60X160 CM FE-FO-ALT |  |  |  |  | 0 | 0 | 0
MATERIAL Y EQUIPO DE LABORATORIO | 229 | FACULTAD DE FARMACIA | 1 | PZA | QUANTUM STORAGE SYSTEMS ESTANTERIA C/CONTENED MATERIAL ALUMINIO TIPO DE GAVETA BAÑERA DE PILA CRUZADA NUMERO DE CAJONES 5 MATERIAL DE GAVETA POLIPROPILENO TIPO DE RODAJE STANDARD CONFIGURACIÓN DE LA RODAJA/RUEDA (4) SWIVEL | TUB2516-8WT (5) | L*AN*ALT 27"x19"x51" | ESTRUCTURA EN ALUMINIO, RECIPIENTE BLANCO |  |  |  | 0 | 0 | 0
MATERIAL Y EQUIPO DE LABORATORIO | 230 | FACULTAD DE FARMACIA | 1 | PZA | ANAQUEL CUENTA CON 8 CASILLEROS, FABRICADO EN MELAMINA BLANCA DE 16MM. FORRADO CON ALUMINIO PLÁSTICO |  | 80X40X220 CM |  |  |  |  | 0 | 0 | 0
MATERIAL Y EQUIPO DE LABORATORIO | 231 | FACULTAD DE FARMACIA | 2 | PZA | MEDIDOR DE PH / ORP DE MESA INTERVALO DE PH: -2.00 A 20.00 PH, RESOLUCIÓN MAX 0.01PH, 3 PTOS CALIB, INTERVALO ORP: -1999.9 A 1999.9 MV, PANBTALLA LCD, ELECTRODO PH CON SONDA DE TEMPERATURA INTEGRADA, NO INCLUYE ELECTRODO ORP. MARCA: SCIENCE ME | [6 empty] | 0 | 0 | 0
REACTIVOS | 232 | FACULTAD DE FARMACIA | 1 | PZA | MERCURIO CLORURO (MERCURICO) A.C.S. Cant/env: 100 grs Marca; Meyer | 1655-100 | 100 G |  |  |  |  | 0 | 0 | 0
REACTIVOS | 233 | FACULTAD DE FARMACIA | 2 | PZA | ACIDO CLORHIDRICO R.A Especificaciones ACS Ensayo [HCl] 36.5 - 38.0 %. CAS N° 7647-01-0. P.M. 36.46. cant./env.: 2.5 L marca: KARAL | K 1010.2500 | 2.5 L |  |  |  |  | 0 | 0 | 0
REACTIVOS | 234 | FACULTAD DE FARMACIA | 1 | PZA | Acetofenona ReagentPlus 99% Frasco:1 lt Marca: Sigma | A10701-1L | 1 L |  |  |  |  | 0 | 0 | 0
REACTIVOS | 235 | FACULTAD DE FARMACIA | 1 | PZA | HEXANOS R.A. 98.5 % min. cant./env.: 4 L marca: KARAL | K 4020.4000 | 4 L |  |  |  |  | 0 | 0 | 0
REACTIVOS | 236 | FACULTAD DE FARMACIA | 1 | PZA | ALCOHOL TER-BUTILICO R.A. Especificaciones ACS. Ensayo [(CH3)3COH ] (C.G.) 99.0 % min. CAS N° 75-65-0. P.M. 74.12. Sinónimos: tert-Butyl alcohol, 2-Methyl-2-propanol, Trimethylcarbinol cant./env.: 1 L marca: KARAL | K 7038.1000 | 1 L |  |  |  |  | 0 | 0 | 0
REACTIVOS | 237 | FACULTAD DE FARMACIA | 2 | PZA | ACIDO ACETICO GLACIAL R.A.l ibre de aldehidos. 99.7 % min. cant./env.: 2.5 L marca: KARAL | K 1000.2500 | 2.5 L |  |  |  |  | 0 | 0 | 0
REACTIVOS | 238 | FACULTAD DE FARMACIA | 1 | PZA | CLORURO DE ZINC R.A. Cant/env: 500 grs Marca: Karal | K 4085.0500 | 500 G |  |  |  |  | 0 | 0 | 0
REACTIVOS | 239 | FACULTAD DE FARMACIA | 1 | PZA | ALCOHOL PROPILICO R.A. (N-PROPANOL) MARCA: KARAL Cant/Env: 1 pza | K 2030.1000 | N/A |  |  |  |  | 0 | 0 | 0
REACTIVOS | 240 | FACULTAD DE FARMACIA | 1 | PZA | DICROMATO DE POTASIO R.A Cristal. Especificaciones ACS. Ensayo [K2Cr2O7]: 99.0 % min. CAS N°7778-50-9. P.M. 294.18. Densidad: 2.67 g/cm3. cant./env.: 500 g marca: KARAL | K 5081.0500 | 500 G |  |  |  |  | 0 | 0 | 0
REACTIVOS | 241 | FACULTAD DE FARMACIA | 1 | PZA | FORMALDEHIDO R.A Especificaciones ACS CAS N° 50-00-0 P.M. 30.03 Ensayo [HCHO] 36.5– 38.0 % cant./env.: 1 L marca: KARAL | K 4000.1000 | 1 L |  |  |  |  | 0 | 0 | 0
REACTIVOS | 242 | FACULTAD DE FARMACIA | 1 | PZA | TRIETILAMINA =99% Cant: 500 ml Marca: Sigma Aldrich | T0886-500ML | 500 ML |  |  |  |  | 0 | 0 | 0
REACTIVOS | 243 | FACULTAD DE FARMACIA | 1 | PZA | Nitrito de Sodio CAS N° 7632-00-0 P.M. 69.00 Cant/Env: 500g Marca: Karal | K 6010.0500 | 500 G |  |  |  |  | 0 | 0 | 0
REACTIVOS | 244 | FACULTAD DE FARMACIA | 1 | PZA | Diethylamine =99.5% Número de CAS: 109-89-7 Cant/env: 1 litro Marca: Sigma-aldich | 471216-1L | 1 L |  |  |  |  | 0 | 0 | 0
REACTIVOS | 245 | FACULTAD DE FARMACIA | 1 | PZA | 2-Methyl-2-butanol ReagentPlus®, 99% Sinónimos: tert-Amyl alcohol, tert-Pentyl alcohol Número de CAS: 75-85-4 Peso molecular: 88.15 cant/env:1 L marca: Sigma-Aldrich | 152463-1L | 1 L |  |  |  |  | 0 | 0 | 0
REACTIVOS | 246 | FACULTAD DE FARMACIA | 1 | PZA | 1,4-dioxano Reactivo ACS, =99,0%, contiene =25 ppm BHT como estabilizador Sinónimos: óxido de dietileno, dioxano Fórmula empírica (notación Hill):C4H8O2 Número de CAS:123-91-1 Peso molecular:88.11 Cant/env: 500 ml Marca: Sigma | 360481-500ML | 500 ML |  |  |  |  | 0 | 0 | 0
REACTIVOS | 247 | FACULTAD DE FARMACIA | 1 | PZA | Base Agar Sangre Medio utilizado para aislar e investigar la actividad hemolítica de estreptococos y otros microorganismos exigentes. Este medio también es conocido como BAB por sus siglas en inglés. Cant/Env: 500 g Marca: MCD | PT7242 | 500 G |  |  |  |  | 0 | 0 | 0
REACTIVOS | 248 | FACULTAD DE FARMACIA | 1 | PZA | INFUSION CEREBRO CORAZON para el cultivo de microorganismos fastidiosos incluyendo Estreptococos, neumococos y meningococos. cant./env.:500 g marca:MCD | PT7402 | 500 G |  |  |  |  | 0 | 0 | 0
REACTIVOS | 249 | FACULTAD DE FARMACIA | 1 | PZA | Desoxycholate Citrate Agar Eur. Pharma. Fco. 500 g. Condalab | PTC1067 | 500 G |  |  |  |  | 0 | 0 | 0
REACTIVOS | 250 | FACULTAD DE FARMACIA | 1 | PZA | EXTRACTO DE LEVADURA Cant.env: 500g Marca: MCD | PT9032 | 500 G |  |  |  |  | 0 | 0 | 0
REACTIVOS | 251 | FACULTAD DE FARMACIA | 1 | PZA | AGAR HIERRO Y TRIPLE AZÚCAR Agar Hierro y Triple Azúcar (también conocido como Agar TSI por sus siglas en inglés) es un medio para identificar y diferenciar Enterobacterias, basado en la fermentación de glucosa, lactosa y sacarosa. Cant./env: 500 g Marca: MCD | PT7102 | 500 G |  |  |  |  | 0 | 0 | 0
REACTIVOS | 252 | FACULTAD DE FARMACIA | 1 | PZA | AGAR VERDE BRILLANTE Medio altamente selectivo para el aislamiento de Salmonella a partir de alimentos, muestras clínicas y otros cant./env.: 500 g marca: MCD | PT7192 | 500 G |  |  |  |  | 0 | 0 | 0
REACTIVOS | 253 | FACULTAD DE FARMACIA | 1 | PZA | Caldo Soya Tripticaseína Fco. 500 g Cant/env: Fco. 500 g. Marca: MCD | PT7382 | 500 G |  |  |  |  | 0 | 0 | 0
REACTIVOS | 254 | FACULTAD DE FARMACIA | 1 | PZA | Agar Hierro de Kligler Cant/env:Fco. 500 g. Marca: MCD | PT7082 | 500 G |  |  |  |  | 0 | 0 | 0
REACTIVOS | 255 | FACULTAD DE FARMACIA | 1 | PZA | AGAR XLD Para el aislamiento y diferenciación de enterobacterias, especialmente de los géneros Salmonella y Shigella cant./env.: 500 g marca: MCD | PT7202 | 500 G |  |  |  |  | 0 | 0 | 0
REACTIVOS | 256 | FACULTAD DE FARMACIA | 1 | PZA | CETRIMIDE AGAR BASE (EUR. PHARMA) FCO. 500G MARCA: CONDA | PTC1102 | 500 G |  |  |  |  | 0 | 0 | 0
REACTIVOS | 257 | FACULTAD DE FARMACIA | 1 | PZA | Agar Sal y Manitol Medio utilizado para el aislamiento selectivo y diferenciación de estafilococos patógenos a partir de muestras clínicas y de diversos materiales. Cant/env: 500 grs Marca: MCD | PT7152 | 500 G |  |  |  |  | 0 | 0 | 0
REACTIVOS | 258 | FACULTAD DE FARMACIA | 1 | PZA | Agar eosina Azul de metileno Medio selectivo y diferencial para Enterobacterias lactosa positivas. Este también es conocido como Agar EMB por sus siglas en inglés. cant/env: frasco de 500 gr Marca MCD LAB | PT7052 | 500 G |  |  |  |  | 0 | 0 | 0
REACTIVOS | 259 | FACULTAD DE FARMACIA | 1 | PZA | ACETO ORCEINA SOLUCION CANT/ENV: 125 ML MARCA: HYCEL | 850-125 | 125 ML |  |  |  |  | 0 | 0 | 0
REACTIVOS | 260 | FACULTAD DE FARMACIA | 1 | PZA | ALCOHOL ETÍLICO ABSOLUTO R.A. (ETANOL) Especificaciones ACS. CAS N° 64-17-5. P.M. 46.07. Ensayo [CH3CH2OH] (C.G.) 99.5 % mín. cant./env.: 1 l marca: KARAL | K 2000.1000 | 1 L |  |  |  |  | 0 | 0 | 0
REACTIVOS | 261 | FACULTAD DE FARMACIA | 1 | PZA | Botella 1L alcohol al 70° cant/env: 1 L Marca:AZ | AZ-70-1 | 1 L |  |  |  |  | 0 | 0 | 0
REACTIVOS | 262 | FACULTAD DE FARMACIA | 1 | PZA | BENZALKONIUM CHLORIDE=95.0% (T) (Sigma-Aldrich). Cant/Env. 100gr. | 12060-100G | 100 G |  |  |  |  | 0 | 0 | 0
REACTIVOS | 263 | FACULTAD DE FARMACIA | 1 | PZA | CITRATO DE SODIO DIH R.A. CANT/ENV: 500G MARCA: KARAL | K 6028.0500 | 500 G |  |  |  |  | 0 | 0 | 0
REACTIVOS | 264 | FACULTAD DE FARMACIA | 1 | PZA | Isopropilo miristato Isopropyl myristate for synthesis. CAS 110-27-0, molar mass 270.45 g/mol. cant/env: 1L marca: merck | 8221021000 | 1 L |  |  |  |  | 0 | 0 | 0
REACTIVOS | 265 | FACULTAD DE FARMACIA | 1 | PZA | Isopropyl palmitate technical grade, 90% Sinónimos: Isopropyl hexadecanoate Fórmula lineal: CH3(CH2)14COOCH(CH3)2 Número de CAS: 142-91-6 Peso molecular: 298.50 cant/env: 1 L marca: Sigma | 291781-1L | 1 L |  |  |  |  | 0 | 0 | 0
REACTIVOS | 266 | FACULTAD DE FARMACIA | 1 | PZA | Oleic acid technical grade, 90% CAS Number 112-80-1 Linear Formula CH3(CH2)7CH=CH(CH2)7COOHMolecular Weight 282.46. Cant/Env: 1 L Marca: SIGMA/ALDRICH | 364525-1L | 1 L |  |  |  |  | 0 | 0 | 0
REACTIVOS | 267 | FACULTAD DE FARMACIA | 1 | PZA | Sorbitan monopalmitate Sinónimos: Span® 40 Fórmula empírica (notación de Hill): C22H42O6 Número de CAS: 26266-57-9 cant/env: 250g marca: sigma | 388920-250G | 250 G |  |  |  |  | 0 | 0 | 0
REACTIVOS | 268 | FACULTAD DE FARMACIA | 1 | PZA | Span® 60 Sinónimos:Sorbitan stearate, Sorbitane monostearate Número de CAS:1338-41-6 cat/env: 250 g Marca: sigma-aldrich | S7010-250G | 250 G |  |  |  |  | 0 | 0 | 0
REACTIVOS | 269 | FACULTAD DE FARMACIA | 1 | PZA | TWEEN® 80 viscous liquid. CAS Number 9005-65-6 Synonym: POE (20) sorbitan monooleate, Polyethylene glycol sorbitan monooleate, Polyoxyethylenesorbitan monooleate, Polysorbate 80. cant./env.: 1 L marca: SIGMA-ALDRICH | P1754-1L | 1 L |  |  |  |  | 0 | 0 | 0
REACTIVOS | 270 | FACULTAD DE FARMACIA | 1 | PZA | Triton™ X-100 for molecular biology Cant/Env: 50 Ml Marca: SIGMA/ALDRICH | T8787-50ML | 50 ML |  |  |  |  | 0 | 0 | 0
REACTIVOS | 271 | FACULTAD DE FARMACIA | 1 | PZA | TWEEN ® 20 para biología molecular, líquido viscoso Sinónimo: monolaurato de polietilenglicol sorbitano, monolaurato de polioxietilenosorbitano Cant/env:441 Marca:SIGMA ALDRICH | P9416-50ML | 50 ML |  |  |  |  | 0 | 0 | 0
REACTIVOS | 272 | FACULTAD DE FARMACIA | 1 | PZA | Hydroxyethyl-cellulose Sinónimos: 2-Hydroxyethyl cellulose Número de CAS: 9004-62-0 cant/env: 100 gr marca: Sigma | 09368-100G | 100 G |  |  |  |  | 0 | 0 | 0
REACTIVOS | 273 | FACULTAD DE FARMACIA | 1 | PZA | (Hydroxypropyl)methyl cellulose viscosity 40-60 cP, 2 % in H2O(20 °C)(lit.). Sinónimos: 2-Hydroxypropyl methyl cellulose ether cant/env: 25 g marca: sigma aldrich | H8384-25G | 25 G |  |  |  |  | 0 | 0 | 0
REACTIVOS | 274 | FACULTAD DE FARMACIA | 1 | PZA | GLICERINA R.A. 99.5 % min. cant./env.: 1 L marca: KARAL | K 4010.1000 | 1 L |  |  |  |  | 0 | 0 | 0
REACTIVOS | 275 | FACULTAD DE FARMACIA | 1 | PZA | Lanolin Sinónimos: Wool fat. CAS No.: 8006-54-0 tested according to Ph. Eur. cant/env: 1kg marca: sigma | 49909-1KG-F | 1 KG |  |  |  |  | 0 | 0 | 0
REACTIVOS | 276 | FACULTAD DE FARMACIA | 1 | PZA | Poli(etilenglicol) average Mn 4,000, hydroxyl Sinónimos: PEG Número de CAS: 25322-68-3 cant/env: 1 kg marca: sigma aldrich | 81240-1KG | 1 KG |  |  |  |  | 0 | 0 | 0
REACTIVOS | 277 | FACULTAD DE FARMACIA | 1 | PZA | 1,2-Propanediol Sinónimos: 1,2-Propanediol, Propylene glycol. Fórmula lineal: CH3CH(OH)CH2OH 1,2-Propanediol, =99.5% (GC), FCC, FG cant/env: 1kg marca: sigma | W294004-1KG-K | 1 KG |  |  |  |  | 0 | 0 | 0
REACTIVOS | 278 | FACULTAD DE FARMACIA | 1 | PZA | XANTHAN GUM FROM XANTHOMONAS CAMPESTRIS Synonym: Gum xanthan CAS Number 11138-66-2 cant./env.: 100 g marca: SIGMA-ALDRICH | G1253-100G | 100 G |  |  |  |  | 0 | 0 | 0
REACTIVOS | 279 | FACULTAD DE FARMACIA | 1 | PZA | Aluminum chloride ReagentPlus®, 99% CAS Number 7446-70-0 Linear Formula AlCl3 Molecular Weight 133.34 Cant/Env: 100 g Marca: SIGMA/ALDRICH | 237051-100G | 100 G |  |  |  |  | 0 | 0 | 0
REACTIVOS | 280 | FACULTAD DE FARMACIA | 1 | PZA | D-SORBITOL Cant/Env: 500 g Marca: SIGMA/ALDRICH | S1876-500G | N/A |  |  |  |  | 0 | 0 | 0
REACTIVOS | 281 | FACULTAD DE FARMACIA | 1 | PZA | Methyl cellulose viscosity: 4,000 cP Número de CAS: 9004-67-5 Número MDL: MFCD00081763 cant/env: 250 g marca: Sigma-Aldrich | M0512-250G | 250 G |  |  |  |  | 0 | 0 | 0
REACTIVOS | 282 | FACULTAD DE FARMACIA | 1 | PZA | POLYVINYLPYRROLIDONE average mol wt 40,000 Sinónimos: PVP, Polyvidone, Povidone Número de CAS: 9003-39-8 cant/env: 500GR marca: sigma aldrich | PVP40-500G | 500 G |  |  |  |  | 0 | 0 | 0
REACTIVOS | 283 | FACULTAD DE FARMACIA | 1 | PZA | ALCOHOL POLIVINILICO TECNICO MEDIA VISCOSIDAD CANT/ENV: 500G MARCA: MEYER | 5425-500 | 500 G |  |  |  |  | 0 | 0 | 0
REACTIVOS | 284 | FACULTAD DE FARMACIA | 1 | PZA | CARBONATO DE POTASIO R.A. Anhidro, Granular. Especificaciones ACS. CAS N° 584-08-7. Ensayo [K2CO3] 99.0 % min. cant./env.: 500 g marca: KARAL | K 8015.0500 | 500 G |  |  |  |  | 0 | 0 | 0
REACTIVOS | 285 | FACULTAD DE FARMACIA | 1 | PZA | BIFTALATO DE POTASIO R.A. Cristal. Especificaciones ACS CAS N° 877-24-7.Ensayo [HOCOC6H4COOK] (base seca): 99.0 – 100.5 % cant./env.: 500 g marca: KARAL | K 5085.0500 | 500 G |  |  |  |  | 0 | 0 | 0
REACTIVOS | 286 | FACULTAD DE FARMACIA | 1 | PZA | ACIDO ACETICO GLACIAL R.A. LIBRE DE ALDEHÍDOS Especificaciones ACS Ensayo [CH3COOH] (C.G.) 99.7 % min. CAS N° 64-19-7 P.M. 60.05 Densidad: 1.04 g/cm3 cant./env.: 1 L marca: KARAL | K 1000.1000 | 1 L |  |  |  |  | 0 | 0 | 0
REACTIVOS | 287 | FACULTAD DE FARMACIA | 1 | PZA | Agar YPD Cant/env: 500gr marca: CONDALAB | PTC1546 | 500 G |  |  |  |  | 0 | 0 | 0
REACTIVOS | 288 | FACULTAD DE FARMACIA | 1 | PZA | TRIS(HYDROXYMETHYL)AMINOMETHANE ACS reagent, =99.8%. CAS Number 77-86-1 Linear Formula NH2C(CH2OH)3 Molecular Weight 121.14. Synonym: 2-Amino-2-(hydroxymethyl)-1,3-propanediol, THAM, Tris base, Trometamol cant.env.: 500 g marca: SIGMA-ALDRICH | 252859-500G | 500 G |  |  |  |  | 0 | 0 | 0
REACTIVOS | 289 | FACULTAD DE FARMACIA | 1 | PZA | Ethylenediaminetetraacetic acid ACS reagent, 99.4-100.6%, powder MARCA: SIGMA | E9884-500G | 500 G |  |  |  |  | 0 | 0 | 0
REACTIVOS | 290 | FACULTAD DE FARMACIA | 1 | PZA | YODURO DE POTASIO R.A. cant/env: 100 g MARCA: KARAL | K 5090.0100 | 100 G |  |  |  |  | 0 | 0 | 0
REACTIVOS | 291 | FACULTAD DE FARMACIA | 1 | PZA | HIDROXIDO DE SODIO ESCAMAS R.A Escamas,. Especificaciones ACS. CAS N° 1310-73-2 Ensayo [NaOH] 97.0 % min. cant./env.: 500 g marca: KARAL | K 6080.0500 | 500 G |  |  |  |  | 0 | 0 | 0
REACTIVOS | 292 | FACULTAD DE FARMACIA | 1 | PZA | BLUeye Prestained Protein Ladder room temperature stable molecular weight markers Cant/env:500ul Marca:SIGMA ALDRICH | 94964-500UL | 500 ul |  |  |  |  | 0 | 0 | 0
REACTIVOS | 293 | FACULTAD DE FARMACIA | 1 | PZA | Agarosa E Agarosa ideal para la separación rutinaria de fragmentos de ADN y ARN. cant/env: 100 g marca:CONDA LAB | PTC8100.10 | 100 G |  |  |  |  | 0 | 0 | 0
REACTIVOS | 294 | FACULTAD DE FARMACIA | 1 | PZA | D-(+)-Galactosa suitable for microbiology, =99.0% Sinónimos: Galactosa Número de CAS: 59-23-4 Peso molecular: 180.16 cant/env: 100 g marca: sigma aldrich | 48260-100G-F | 100 G |  |  |  |  | 0 | 0 | 0
REACTIVOS | 295 | FACULTAD DE FARMACIA | 1 | PZA | Bromuro de etidio BioReagent, para biología molecular, polvo. Sinónimo: 3,8- Diamino-5-etílico-6-bromuro de fenilfenio, EtBr. Cas Número 1239-45-8 Fórmula empírica (Notación de colina) C21H20BrN3 Peso Molecular 394.31 Cant/env: 1 g Marca: SIGMA-ALDRICH | E7637-1G | 1 G |  |  |  |  | 0 | 0 | 0
REACTIVOS | 296 | FACULTAD DE FARMACIA | 1 | PZA | QUICK START™ BRADFORD 1X DYE REAGENT ready-to-use dye reagent for use with Quick Start Bradford protein assay kits. cant./env.: 1 L marca: BIORAD | 5000205 | 1 L |  |  |  |  | 0 | 0 | 0
REACTIVOS | 297 | FACULTAD DE FARMACIA | 1 | PZA | Hexadecyltrimethylammonium bromide for molecular biology, =99% Sinónimos: CTAB, Cetrimonium bromide, Cetyltrimethylammoniumbromide, Palmityltrimethylammonium bromide Fórmula lineal: CH3(CH2)15N(Br)(CH3)3 Número de CAS: 57-09-0 Peso molecular: 364.45 Cant/env: 250 g marca: Sigma-Aldrich | H6269-250G | 250 G |  |  |  |  | 0 | 0 | 0
REACTIVOS | 298 | FACULTAD DE FARMACIA | 1 | PZA | 2x Laemmli Sample Buffer premixed protein sample buffer for SDS-PAGE Cant/Env: 30 Ml Marca: BIORAD | 1610737 | 30 ML |  |  |  |  | 0 | 0 | 0
REACTIVOS | 299 | FACULTAD DE FARMACIA | 1 | PZA | SYBR® GREEN I NUCLEIC ACID GEL STAIN GREEN ALTERNATIVE 10,000 × in DMSO. CAS Number 163795-75-3 cant./env.: 0.5 ml marca: SIGMA-ALDRICH | S9430-.5ML | 0.5 ML |  |  |  |  | 0 | 0 | 0
REACTIVOS | 300 | FACULTAD DE FARMACIA | 1 | PZA | GelRed® Nucleic Acid Stain 10000X Water GelRed® is a fluorescent nucleic acid stain designed to replace the highly toxic ethidium bromide (EtBr) for staining dsDNA, ssDNA or RNA in agarose gels or polyacrylamide gels. Cant./env.: 0.5 Ml Marca: Millipore | SCT123 | 0.5 ML |  |  |  |  | 0 | 0 | 0
REACTIVOS | 301 | FACULTAD DE FARMACIA | 1 | PZA | ACETONA R.A 99.5 % min cant./env.: 4 L marca: KARAL | K 3000.4000 | 4 L |  |  |  |  | 0 | 0 | 0
REACTIVOS | 302 | FACULTAD DE FARMACIA | 6 | PZA | TIRAS INDICADORAS DEL PH PH 0 - 14 INDICADOR UNIVERSAL no destiñen pH 0 - 1 - 2 - 3 - 4 - 5 - 6 - 7 - 8 - 9 - 10 - 11 - 12 - 13 - 14 MColorpHast cant./env.: 100 strips Marca: MERCK | 1095350001 | N/A |  |  |  |  | 0 | 0 | 0
REACTIVOS | 303 | FACULTAD DE FARMACIA | 1 | PZA | Cant/Env: Caja con 1 rollo Marca: PARAFILM | PAR-PM999 | N/A |  |  |  |  | 0 | 0 | 0
REACTIVOS | 304 | FACULTAD DE FARMACIA | 1 | PZA | Cinta testigo para autoclave. Empaque con 1 pza. Marca: TUK | LAN-042-001 | N/A |  |  |  |  | 0 | 0 | 0
MATERIAL Y EQUIPO DE LABORATORIO | 305 | FACULTAD DE FARMACIA | 4 | PZA | MATRAZ FONDO PLANO, CUELLO CORTO, JUNTA 24/40. pz 4 SIZE: 125 ML. MCA: KIMAX® |  | 125 ML |  |  |  |  | 0 | 0 | 0
MATERIAL Y EQUIPO DE LABORATORIO | 306 | FACULTAD DE FARMACIA | 20 | PZA | VASO DE PRECIPITADO DE PLASTICO DE 100ML, MCA. AZLON |  | 100 ML |  |  |  |  | 0 | 0 | 0
MATERIAL Y EQUIPO DE LABORATORIO | 307 | FACULTAD DE FARMACIA | 35 | PZA | VASO DE PRECIPITADO DE PLASTICO DE 50ML, MCA. AZLON |  | 50 ML |  |  |  |  | 0 | 0 | 0
MATERIAL Y EQUIPO DE LABORATORIO | 308 | FACULTAD DE FARMACIA | 30 | PZA | AGITADOR, VARILLA SÓLIDA VIDRIO Diámetro 4 mm 125 MM MCA. KIMAX |  | Diámetro 4 mm 125 MM |  |  |  |  | 0 | 0 | 0
MATERIAL Y EQUIPO DE LABORATORIO | 309 | FACULTAD DE FARMACIA | 30 | PZA | AGITADOR, VARILLA SÓLIDA VIDRIO Diámetro 5 mm 200 MM MCA. KIMAX |  | Diámetro 5 mm 200 MM |  |  |  |  | 0 | 0 | 0
MATERIAL Y EQUIPO DE LABORATORIO | 310 | FACULTAD DE FARMACIA | 30 | PZA | AGITADOR, VARILLA SÓLIDA VIDRIO Diámetro 10 mm 300 MM MCA. KIMAX |  | Diámetro 10 mm 300 MM |  |  |  |  | 0 | 0 | 0
MATERIAL Y EQUIPO DE LABORATORIO | 311 | FACULTAD DE FARMACIA | 4 | PZA | BURETA RECTA CON LLAVE DE TEFLÓN CLASE AS DE 25 ML. ESTA CALIBRADA PARA CONTENER 'IN' Y DE ACUERDO AL ISO/DIN COMO CLASE 'A' EN TODAS LAS TOLERANCIAS CUENTA CON CERTIFICADO DE CALIDAD. CAPACIDAD 25ML, ALTURA 770MM, SUBDIVISION 0.05ML. SIZE: 1 PIEZA, MCA: ISOLAB |  | 25 ML |  |  |  |  | 0 | 0 | 0
MATERIAL Y EQUIPO DE LABORATORIO | 312 | FACULTAD DE FARMACIA | 10 | PZA | MATRAZ ERLENMEYER DE VIDRIO DE 150 ML MCA CIVEQ |  | 150 ML |  |  |  |  | 0 | 0 | 0
MATERIAL Y EQUIPO DE LABORATORIO | 313 | FACULTAD DE FARMACIA | 10 | PZA | PINZA PARA TUBO DE ENSAYE, DE METAL, MCA. DIBBIOTEK |  | N/A |  |  |  |  | 0 | 0 | 0
MATERIAL Y EQUIPO DE LABORATORIO | 314 | FACULTAD DE FARMACIA | 10 | PZA | MATRAZ VOLUMETRICO DE 10ML, MCA CIVEQ |  | 10 ML |  |  |  |  | 0 | 0 | 0
MATERIAL Y EQUIPO DE LABORATORIO | 315 | FACULTAD DE FARMACIA | 6 | PZA | PINZA PARA TERMOMETRO CON ASEGURADOR 160MM LARGO. MCA: LUZEREN |  | 160 MM |  |  |  |  | 0 | 0 | 0
MATERIAL Y EQUIPO DE LABORATORIO | 316 | FACULTAD DE FARMACIA | 2 | PZA | ESTUCHE DE DISECCION, PAQUETE CON 20 PIEZAS MCA HERGOM |  | N/A |  |  |  |  | 0 | 0 | 0
MATERIAL Y EQUIPO DE LABORATORIO | 317 | FACULTAD DE FARMACIA | 5 | PZA | PIPETA GRADUADA DE VIDRIO CLASE A. SIZE: 1 ML. MCA: CIVEQ |  | 1 ML |  |  |  |  | 0 | 0 | 0
REACTIVOS | 318 | ESCUELA PREPARATORIA COMUNITARIA DE TRES MARÍAS | 1 | PZA | ESCOBILLON #11 | [6 empty] | 0 | 0 | 0
REACTIVOS | 319 | ESCUELA PREPARATORIA COMUNITARIA DE TRES MARÍAS | 1 | PZA | ESCOBILLON #8 | [6 empty] | 0 | 0 | 0
REACTIVOS | 320 | ESCUELA PREPARATORIA COMUNITARIA DE TRES MARÍAS | 1 | PZA | ESCOBILLON #6 | [6 empty] | 0 | 0 | 0
REACTIVOS | 321 | ESCUELA PREPARATORIA COMUNITARIA DE TRES MARÍAS | 1 | PZA | ESCOBILLON #3 | [6 empty] | 0 | 0 | 0
REACTIVOS | 322 | ESCUELA PREPARATORIA COMUNITARIA DE TRES MARÍAS | 1 | PZA | ESCOBILLON #1 | [6 empty] | 0 | 0 | 0
REACTIVOS | 323 | ESCUELA PREPARATORIA COMUNITARIA DE TRES MARÍAS | 3 | PZA | VASO PRECIPITADO GRIFFIN, REG, FB, GRAD 1L | [6 empty] | 0 | 0 | 0
REACTIVOS | 324 | ESCUELA PREPARATORIA COMUNITARIA DE TRES MARÍAS | 10 | PZA | VARILLA DE AGITACIÓN MAGNETICA CIL C/ANILLO 30*6mm | [6 empty] | 0 | 0 | 0
REACTIVOS | 325 | ESCUELA PREPARATORIA COMUNITARIA DE TRES MARÍAS | 1 | PZA | MONITOR DE PRESIÓN ARTERIAL OMROM GUÍA DE AJUSTE DE BRAZALETE. DETECTOR DE LATIDO IRREGULAR Y DE ERROR DE MOVIMIENTO. 30 MEMORIAS EN EL DISPOSITIVO CON FECHA Y HORA SIMBOLO DE HIPERTENSIÓN | [6 empty] | 0 | 0 | 0
REACTIVOS | 326 | ESCUELA PREPARATORIA COMUNITARIA DE TRES MARÍAS | 2 | PZA | TERMOMETRO -20/150°C (ALCOHOL) I.T.Lo-Tox INMERCIÓN TOTAL Lo.Tox ALCOHOL | [6 empty] | 0 | 0 | 0
REACTIVOS | 327 | ESCUELA PREPARATORIA COMUNITARIA DE TRES MARÍAS | 1 | PZA | BALANZA COMPACTA 2000g CAPACIDAD DE PESAJE:2000g LEGIBILIDAD: 0.1g REPETIBILIDAD: +- 0.01g LINEALIDAD: +- 0.1g UNIDADES DE PESAJE: g, kg, oz, ozt, lb CALIBRACIÓN: EXTERNA DIMENSIONES DEL PLATO: 130mm DE DIÁMETRO TIEMPO DE ESTABILIZACIÓN: 1.5 segundos DISPLAY: LCD, ALTURA DE DIGITO 20mm CARCASA: PLÁSTICO ABS AMBIENTE DE OPERACIÓN: TEMPERATURA: 10°-30°C HUMEDAD: 20%-80% DIMENSIONES GENERALES: 230x170x40 mm ALIMENTACIÓN: CA 110/240V, 50/60Hz Y 4 BATERIAS AAA | [6 empty] | 0 | 0 | 0
REACTIVOS | 328 | ESCUELA PREPARATORIA COMUNITARIA DE TRES MARÍAS | 1 | PZA | AGUA DESTILADA 20L | [6 empty] | 0 | 0 | 0
REACTIVOS | 329 | ESCUELA PREPARATORIA COMUNITARIA DE TRES MARÍAS | 1 | PQTE | TUBOS CAPILARES S/HEPARINA C/100 (AZUL) | [6 empty] | 0 | 0 | 0
REACTIVOS | 330 | ESCUELA PREPARATORIA COMUNITARIA DE TRES MARÍAS | 1 | PQTE | NAVAJA P/BISTURI #10 A.C. C/100PZAS M3 | [6 empty] | 0 | 0 | 0
REACTIVOS | 331 | ESCUELA PREPARATORIA COMUNITARIA DE TRES MARÍAS | 1 | PQTE | LANCETA UNIVERSAL C/100 PZ | [6 empty] | 0 | 0 | 0
REACTIVOS | 332 | ESCUELA PREPARATORIA COMUNITARIA DE TRES MARÍAS | 12 | PZA | FRASCO VIAL AMBAR DE 5ML C/TAPA ROSCA | [6 empty] | 0 | 0 | 0
REACTIVOS | 333 | ESCUELA PREPARATORIA COMUNITARIA DE TRES MARÍAS | 1 | PZA | METILO NARANJA I.C. 13025 A.C.S. 10g | [6 empty] | 0 | 0 | 0
REACTIVOS | 334 | ESCUELA PREPARATORIA COMUNITARIA DE TRES MARÍAS | 1 | PZA | KIT DE REACTIVOS P/IDENTIFICACIÓN SANGUINEA ANTI-A MONOCLONAL SPINREACT ANTI-B MONOCLONAL SPINREACT ANTI-AB MONOCLONAL SPINREACT | [6 empty] | 0 | 0 | 0
REACTIVOS | 335 | ESCUELA PREPARATORIA COMUNITARIA DE TRES MARÍAS | 1 | PZA | AZUL DE BROMOTIMOL INDICADOR 6.0 -7.6 A.C.S. 5g | [6 empty] | 0 | 0 | 0
REACTIVOS | 336 | ESCUELA PREPARATORIA COMUNITARIA DE TRES MARÍAS | 1 | PZA | ALCOHOL ETILICO ABSOLUTO A.C.S. 1L | [6 empty] | 0 | 0 | 0
REACTIVOS | 337 | ESCUELA PREPARATORIA COMUNITARIA DE TRES MARÍAS | 1 | PZA | SODIO HIDROXIDO ESCAMAS TECNICO 500G | [6 empty] | 0 | 0 | 0
REACTIVOS | 338 | ESCUELA PREPARATORIA COMUNITARIA DE TRES MARÍAS | 1 | PZA | CAL SODADA GRANULAR INDICADORA REACTIVO (4-8 MALLAS) 100g | [6 empty] | 0 | 0 | 0
REACTIVOS | 339 | ESCUELA PREPARATORIA COMUNITARIA DE TRES MARÍAS | 1 | PZA | ACIDO BEZOICO ESCAMAS TECNICO 250g | [6 empty] | 0 | 0 | 0
REACTIVOS | 340 | ESCUELA PREPARATORIA COMUNITARIA DE TRES MARÍAS | 1 | PZA | SODIO CLORURO CRISTALES TECNICO | [6 empty] | 0 | 0 | 0
REACTIVOS | 341 | ESCUELA DE TÉCNICOS LABORATORISTAS | 1 | LT | ACETALDEHIDO | 800004 | 1L |  |  |  |  | 0 | 0 | 0
REACTIVOS | 342 | ESCUELA DE TÉCNICOS LABORATORISTAS | 1 | LT | ACETATO DE ETILO | 30250-1000 | 1L |  |  |  |  | 0 | 0 | 0
REACTIVOS | 343 | ESCUELA DE TÉCNICOS LABORATORISTAS | 1 | LT | ACIDO PROPIONICO | 0240-1000 | 1L |  |  |  |  | 0 | 0 | 0
REACTIVOS | 344 | ESCUELA DE TÉCNICOS LABORATORISTAS | 1 | GRAMO | ALCOHOL ISOPROPILICO | 30800-1000 | 5L |  |  |  |  | 0 | 0 | 0
REACTIVOS | 345 | ESCUELA DE TÉCNICOS LABORATORISTAS | 1 | GRAMO | AZUL DE METILENO COLORANTE EN POLVO | 60120-25 | 25GR |  |  |  |  | 0 | 0 | 0
REACTIVOS | 346 | ESCUELA DE TÉCNICOS LABORATORISTAS | 1 | KILO | BENTONITA | N/A | 500GR |  |  |  |  | 0 | 0 | 0
REACTIVOS | 347 | ESCUELA DE TÉCNICOS LABORATORISTAS | 1 | KILO | CARBOPOL | N/A | 1KG |  |  |  |  | 0 | 0 | 0
REACTIVOS | 348 | ESCUELA DE TÉCNICOS LABORATORISTAS | 1 | GRAMO | CARBURO DE CALCIO | 26206-250 | 500GR |  |  |  |  | 0 | 0 | 0
REACTIVOS | 349 | ESCUELA DE TÉCNICOS LABORATORISTAS | 1 | LT | CLOROFORMO | 31600-1000 | 2L |  |  |  |  | 0 | 0 | 0
REACTIVOS | 350 | ESCUELA DE TÉCNICOS LABORATORISTAS | 1 | ML | CRISTAL VIOLETA | 60400-100 | 100ML | VIOLETA |  |  |  | 0 | 0 | 0
REACTIVOS | 351 | ESCUELA DE TÉCNICOS LABORATORISTAS | 1 | ML | EOSINA AMARILLENTA | 8640-250 | 100ML | AMARILLO |  |  |  | 0 | 0 | 0
REACTIVOS | 352 | ESCUELA DE TÉCNICOS LABORATORISTAS | 1 | LT | ETER DE PETROLEO | 31870-1000 | 1L |  |  |  |  | 0 | 0 | 0
REACTIVOS | 353 | ESCUELA DE TÉCNICOS LABORATORISTAS | 1 | LT | ETER ETÍLICO | 31450-900 | 3L |  |  |  |  | 0 | 0 | 0
REACTIVOS | 354 | ESCUELA DE TÉCNICOS LABORATORISTAS | 1 | LT | FORMALDEHIDO PARA HISTOLOGÍA | 31000-1000 | 1L |  |  |  |  | 0 | 0 | 0
REACTIVOS | 355 | ESCUELA DE TÉCNICOS LABORATORISTAS | 1 | LT | GLICERINA | 1435-1000 | 1L |  |  |  |  | 0 | 0 | 0
REACTIVOS | 356 | ESCUELA DE TÉCNICOS LABORATORISTAS | 1 | PZA | HEMOCOLORANTE RAPIDO | 548 | 1KIT |  |  |  |  | 0 | 0 | 0
REACTIVOS | 357 | ESCUELA DE TÉCNICOS LABORATORISTAS | 1 | LT | HEXANO | 31220-1000 | 2L |  |  |  |  | 0 | 0 | 0
REACTIVOS | 358 | ESCUELA DE TÉCNICOS LABORATORISTAS | 1 | LT | HIDRÓXIDO DE AMONIO | 31210-1000 | 2L |  |  |  |  | 0 | 0 | 0
REACTIVOS | 359 | ESCUELA DE TÉCNICOS LABORATORISTAS | 1 | GRAMO | NEGROSINA | 60540-25 | 25GR |  |  |  |  | 0 | 0 | 0
REACTIVOS | 360 | ESCUELA DE TÉCNICOS LABORATORISTAS | 1 | ML | RESINA SINTETICA | 60540-25 | 100ML |  |  |  |  | 0 | 0 | 0
REACTIVOS | 361 | ESCUELA DE TÉCNICOS LABORATORISTAS | 1 | GRAMO | YODURO DE POTASIO | 27802-100 | 250G |  |  |  |  | 0 | 0 | 0
MATERIAL Y EQUIPO DE LABORATORIO | 362 | ESCUELA DE TÉCNICOS LABORATORISTAS | 1 | PZA | BANCA BANC CROMADO C/VINIL, ASIENTO Y RESPALDO EN ACERO CON ACOJINAMIENTO EN VINIL DE 4 PLAZAS | [6 empty] | 0 | 0 | 0
MATERIAL Y EQUIPO DE LABORATORIO | 363 | ESCUELA DE TÉCNICOS LABORATORISTAS | 1 | PZA | PODIUM DE MELAMINA Y ACRILICO CON LOGOS (UAEM Y DE LA ESCUELA DE TÉCNICOS) |  | FR:50XFO:40 ALT:1.10CM | AZUL |  |  |  | 0 | 0 | 0
AIRE ACONDICIONADO | 364 | ESCUELA DE ESTUDIOS SUPERIORES DE YAUTEPEC | 2 | EQUIPO | UNIDAD DE AIRE ACONDICIONADO TIPO: MINISPLIT INVERTER CARACTERISTICA: FRIO Y CALOR CAPACIDAD: 3 TONELADAS (36,000 BTUs) SUMINISTRO ELÉCTRICO: 220/1/60 CONTROL REMOTO: SI INSTALACIÓN MECÁNICA: SI SUMISTRO E INSTALACIÓN DE BASE HERRERÍA: SI MARCA SEGERIDA: MIRAGE | MAGNUM 18 | TRES TONELADAS |  |  |  |  | 0 | 0 | 0
MOBILIARIO | 365 | CENTRO DE INVESTIGACIONES BIOLÓGICAS | 1 | PZA | MUEBLE DE COMPUTO CUBIERTA DE MELAMINA DE 120X60CM, PORTA TECLADO Y PORTA CPU FABRICADA EN PERFIL DE ACERO DE 1 1/4" CON MARCO DE 2" X 1" CUBIERTA DE MELAMINA DE 19MM Y CANTOS EN MODULAR T. CON PORTA TECLADO Y PORTA CPU CON CORREDERAS DE EXTENSIÓN Y SEGURO. |  | 1.20X.60X.75 MTS | BLANCO |  |  |  | 0 | 0 | 0
MOBILIARIO | 366 | CENTRO DE INVESTIGACIONES BIOLÓGICAS | 11 | PZA | SILLA DE VISITA ESTRUCTURA FABRICADA EN TUBULAR OVALADO DE 5/8" X 1 1/8" CAL. 18 CON ACABADO EN PINTURA HORNEADA MICROPULVERIZADA COLOR NEGRO SEMIMATE TEXTURIZADA, ASIENTO CON HULE ESPUMA DE POLIURETANO FLEXIBLE DE 24KG/M DE DENSIDAD, RESPALDO Y ASIENTO ACOJINADO |  | 5/8" X 1 1/8" | NEGRO |  |  |  | 0 | 0 | 0
MATERIALES | 17-2V | FACULTAD DE ENFERMERÍA | 1 | PZA | GENESYS 30 VIS WITH USA POWER CABLE, THERMO UV-VIS | [6 empty] | 0 | 0 | 0
MOBILIARIO | 28-2V | FACULTAD DE DERECHO Y CIENCIAS SOCIALES | 3 | PZA | SILLA ESTRUCTURA DE MADERA DE PINO DE PRIMERA, HORNEADA Y SIN NUDOS. EL ACOJINAMIENTO ES DE HULE ESPUMA QUE EXCEDE LOS 30KG DE DENSIDAD, SIENDO 24KG EL ESTÁNDAR RECOMENDADO. LAS PATAS SON DE PINO NATURAL. ESTÁ TAPIZADO CON POLIÉSTER DE HILO CERRADO CON BACKING DE ALGODÓN MATERIAL: MADERA DE PINO, HULE ESPUMA, DELCRÓN, POLIÉSTER. MEDIDAS: FR 90 CM X FON 75 CM X ALT 85 CM | ESMERALDA | [5 empty] | 0 | 0 | 0
MATERIALES | 35-2V | DIRECCIÓN GENERAL DE INFRAESTRUCTURA | 1 | PZA | BASTÓN DE 3.1 M MARCA APEX CON FUNDA. INCLUYE ADAPTADOR DE ROSCA A ENTRADA LEICA | [6 empty] | 0 | 0 | 0
MATERIALES | 39-2V | FACULTAD DE CIENCIAS DEL DEPORTE | 2 | PZA | SACO DE BOX COLGANTE CON GANCHO Y CADENA. MARCA: ZENSUKYE MATERIAL: HECHO DE CUERO Y LONA DE PU. MEDIDA: 120 CM X 35 CM INCLUYE 1 MOSQUETON DE CONEXIÓN, 1 CADENA DE ACERO INOXIDABLE | [6 empty] | 0 | 0 | 0
MATERIALES | 42-2V | FACULTAD DE CIENCIAS DEL DEPORTE | 6 | PZA | ESCALERA DE AGILIDAD DE 8 ESCALONES. MARCA: YES4ALL MATERIAL: NYLON Y ESCALONES DE PLÁSTICOS ROBUSTOS. ESCALONES AJUSTABLES. | [6 empty] | 0 | 0 | 0
MATERIALES | 43-2V | FACULTAD DE CIENCIAS DEL DEPORTE | 10 | ROLLO | (AFBS-2015-6MM) PISO DE HULE EN ROLLO (15% CHISPAS) ROLLO DE CAUCHO 85% SBR NEGRO RECICLADO + 15% DE CHISPAS DE EPDM. MEDIDAS: 10M DE LARGO X 1M DE ANCHO Y 6MM DE ESPESOS. | [6 empty] | 0 | 0 | 0
MATERIALES | 44-2V | FACULTAD DE CIENCIAS DEL DEPORTE | 4 | PZA | (AF-PEG-LIDRZ) PEGAMENTO LIDERZ VOCH 100 LATA 17 LTS | [6 empty] | 0 | 0 | 0
MATERIALES | 45-2V | FACULTAD DE ARQUITECTURA | 2 | PZA | BASTÓN PARA PRISMA DE 3.5 MTS DE ALUMINIO | [6 empty] | 0 | 0 | 0
MATERIALES | 47-2V | FACULTAD DE ARQUITECTURA | 2 | PZA | TRIPODE PARA BASTÓN MARCA GEOSURV MOD. 35002 | [6 empty] | 0 | 0 | 0
MATERIAL Y EQUIPO DE LABORATORIO | 145-2V | FACULTAD DE ENFERMERÍA | 2 | PAQUETE | PUNZOCAT, CATETER INTRAVENOSO PERIFÉRICO DE FLUOROPOLÍMERO NO RADIOPACO ESTÉRIL Y DESECHABLE. 18GX25MM, MARCA: VIZCARRA | [6 empty] | 0 | 0 | 0
MATERIAL Y EQUIPO DE LABORATORIO | 146-2V | FACULTAD DE ENFERMERÍA | 2 | PAQUETE | PUNZOCAT, CATETER INTRAVENOSO PERIFÉRICO DE FLUOROPOLÍMERO NO RADIOPACO ESTÉRIL Y DESECHABLE. 22GX25MM | [6 empty] | 0 | 0 | 0
MATERIAL Y EQUIPO DE LABORATORIO | 147-2V | FACULTAD DE ENFERMERÍA | 2 | PAQUETE | PUNZOCAT, CATÉTER INTRAVENOSO PERIFÉRICO DESECHABLE, ATÓXICO, LIBRE DE PIRÓGENOS, 24GX3/4" (20MM) AGUJA DE PUNCIÓN 26G (AMARILLO), MARCA VIZCARRA | [6 empty] | 0 | 0 | 0
MATERIAL Y EQUIPO DE LABORATORIO | 149-2V | FACULTAD DE ENFERMERÍA | 10 | PZA | BOLSA DESECHABLE PARA ILEOSTOMÍA O COLOSTOMÍA TAMAÑO ADULTO | [6 empty] | 0 | 0 | 0
MOBILIARIO | 250-2V | FACULTAD DE DISEÑO | 10 | PZA | SILLERA MULTIUSOS MODELO 10033, 82 X 53 CM, COLOR NEGRO | [6 empty] | 0 | 0 | 0
MOBILIARIO | 252-2V | FACULTAD DE DISEÑO | 60 | PZA | SILLERA MULTIUSOS MODELO 10016 MS, 89 X 54 CM, COLOR ROSA | [6 empty] | 0 | 0 | 0
MOBILIARIO | 254-2V | FACULTAD DE DISEÑO | 4 | PZA | SALA ESMERALDA 1 PLAZA 75 X 90 X 85, COLOR AMARILLO | [6 empty] | 0 | 0 | 0
MATERIAL Y EQUIPO DE LABORATORIO | 257-2V | FACULTAD DE DERECHO Y CIENCIAS SOCIALES | 2 | PZA | KIT DE CRIMINALÍSTICA PREMIUM MARCA JJCRIMINALISTICA | [6 empty] | 0 | 0 | 0
MATERIALES | 270-2V | FACULTAD DE ENFERMERÍA | 1 | PZA | EXHIBIDOR PARA 10 GARRAFONES AZUL | [6 empty] | 0 | 0 | 0
MOBILIARIO | 272-2V | FACULTAD DE ENFERMERÍA | 3 | PZA | RACK AMPLIO PARA ALMACENAMIENTO - REPISAS DE ALAMBRE, 60 X 24 X 48", 152 X 61 X 122 CM | [6 empty] | 0 | 0 | 0
REACTIVOS | 295-2V | ESCUELA DE TÉCNICOS LABORATORISTAS | 1 | PZA | BENZALDEHIDO 100 GR | [6 empty] | 0 | 0 | 0
REACTIVOS | 362-2V | ESCUELA DE TÉCNICOS LABORATORISTAS | 1 | PZA | TETRACLORURO DE CARBONO 1 LT | [6 empty] | 0 | 0 | 0